## C.2 工程项目招标控制价扉页(扉-2)【江阳区2023年北~
[5 empty] | 江阳区2023年北城街道老旧小区配套基础设施项目（大北街片剩余部分） | [7 empty] | 工程
招 标 控 制 价
招标控制价(小写): | [5 empty] | 6067617.56元
(大写): | [5 empty] | 陆佰零陆万柒仟陆佰壹拾柒元伍角陆分
招 标 人: | [9 empty] | 造价咨询人:
| (单位盖章) | [9 empty] | (单位资质专用章)
法定代表人 或其授权人: | [8 empty] | 法定代表人 或其授权人:
|  |  | (签字或盖章) | [8 empty] | (签字或盖章)
编 制 人: |  | / | [5 empty] | 复 核 人:
| (造价人员签字盖专用章) | [10 empty] | (造价工程师签字盖专用章)
编 制 时 间: |  |  |  | 2025-06-06 |  |  | 复 核 时 间:
扉-2

## D 工程项目计价总说明(表-01)【江阳区2023年北城街道~
总 说 明
工程名称：江阳区2023年北城街道老旧小区配套基础设施项目（大北街片剩余部分）
一.工程概况：本工程为江阳区2023年北城街道老旧小区配套基础设施项目(大北街片剩余部分)，主要工程内容包括：拆除现有各类破损地面，新做路面；对民房/街道/围墙外观进行改造,局部建筑拆除新建。 二.工程招标和分包范围：工程量清单及设计施工图所示全部工程内容。 三.工程量清单编制依据： （1）建设单位提供的《江阳区2023年北城街道老旧小区配套基础设施项目(大北街片剩余部分)》设计图。 （2）《建设工程工程量清单计价规范》（GB50500-2013）； （3）《四川省建设工程工程量清单计价定额》（2020）及相关配套文件； （4）人工费按《各市、州2020年《四川省建设工程工程量清单计价定额》 人工费调整的批复（川建价发[2024]44号文）计算； （5）安全文明施工费按2020年《四川省建设工程工程量清单计价定额》规定的费率计算； （6）规费按2020年《四川省建设工程工程量清单计价定额》规定的Ⅳ档费率计算； （7）销项增值税按2020年《四川省建设工程工程量清单计价定额》规定税率9%计算； （8）材料价格按《泸州工程造价信息》2025年第2期泸州市信息价以及市场询价（不含税）。 四.工程质量、材料、施工等的特殊要求： （1） 工程质量要求：达到国家现行施工验收规范一次性验收合格标准； （2 ）材料质量要求：所有材料须符合国家验收规范及强制性条文规定； （3） 施工要求：满足当地政府和建设行政主管部门安全文明及施工相关要求的规定，且符合施工规范及验收标准的相关要求。 五.其他需要说明的问题： 1.本工程量清单是根据招标文件中包括的、有合同约束力的图纸以及有关工程量清单的国家标准、行业标准、合同条款中约定的工程量计算规则编制。约定计量规则中没有的子目，其工程量按照有合同约束力的图纸所标示尺寸的理论净量计算。计量采用中华人民共和国法定计量单位。 2.本工程量清单应与招标文件中的要求及图纸等一起阅读和理解。 3.本工程量清单实际工程计量和工程价款的支付应遵循合同条款的约定和文件的有关规定。 六.投标报价说明 1.工程量清单中综合单价或金额，包括所需人工费、施工机械使用费、材料费、其他（运杂费、质检费、安装费、缺陷修复费、保险费，以及合同明示或暗示的风险、责任和义务等），以及管理费、利润等。 2.招标人的招标控制价是招标文件确定的招标范围内全部工作内容的价格体现，包括本工程的分部分项工程费、措施项目费、其他项目费、规费、税金等完成本工程及达到保修期限所需的一切费用及风险。 3.除招标文件另有约定外，招标人所列出的综合单价除应包含上述因素涉及的价格外，同时还应满足以下具体要求： （1）本工程招标方式为固定价询比形式，投标人应依据工程量清单、施工图、招标文件的有关要求、施工现场实际情况(投标人已经充分了解施工现场所能提供的施工作业面可能造成的工作难度、以及周边建、构筑物的保护和需提供的必要通道)、当地气候条件，结合投标人自身技术和管理水平、经营状况、机构配备(其中主要机械设备应为投标人所有，且该机械设备是本项目随时可以使用的)以及编制的施工组织设计等自行考虑。 （2）工程量清单中的综合单价或合价，均含为实施和完成该项工程所需人工费、施工机械使用费、材料费、其他（运杂费、质检费、安装费、缺陷修复费、保险费、合同明示或暗示的风险、责任和义务等），以及管理费、利润等，中标后，除合同条款约定的调整外，均固定不作调整。 （3）给定的综合单价或价格包含达到设计要求标准，并足以保证工程质量的要求，保证工程进度和安全文明施工等费用； （4）工量清单的工程量是按GB50500-20013计算规则进行计算编制的,工程项目编码是按GB50500-2013相应章次编号的,因此工程量清单各项目编码的范围、计量方式应与GB50500-2013的各条款相对应结合起来理解和解释； 5.规费和税金等不可竞争的费用不包括在子目单价中； 6.规费是指政府和政府有关部门规定必须缴纳的费用，本次投标不得进行调整； 7.税金在投标报价时必须按现行规定计取，本次投标不得进行调整； 8.本工程的措施项目清单与其他项目的费用，投标人应根据招标文件、施工图纸、现场实际状况进行综合考虑，在本次投标中不做调整； 9.施工围栏必须符合泸州市相关管理规定，建渣、生活垃圾等废弃物不得滞留在施工现场，应随产生随清运，应当弃置在符合当地环境卫生保护有关规定的范围内。施工围栏、建渣、生活垃圾等废弃物的弃置费已包含在投标报价中； 10.暂列金额的数量及拟用子目的说明： （1）暂列金额的暂按10%费率列入各单项工程； （2）计日工单价应遵循合同条款的约定和文件的有关规定； （3）暂列金额在发包人提供的工程量清单中专项列出，并且只能按照发包人的指示使用； （4）尽管暂列金额列入合同价格，但并不属于承包人所有，也不必然发生。只有按照合同约定实际发生后，才成为承包人的应得金额，纳入合同结算价款中。扣除实际发生金额后的暂列金额仍属于发包人所有。 11.不论招标人是否组织现场踏勘，投标人均应自行到工地现场踏勘以充分了解工地位置、情况、道路、储存空间、装卸限制及任何其他足以影响报价的情况，任何因忽视或误解工地情况而导致的索赔或工期延长申请将不被批准； 12.施工时必须按经批准的施工组织设计（包括专项施工组织设计），符合施工规范及验收标准； 13.本次预算的混泥土均采用商品混凝土，砂浆均采用预拌砂浆，商品混凝土泵送费、砂浆储罐费已包含在综合单价中，不再单独计取。 14.本项目部分石材、面砖甲供，门窗工程专业分包。 15.本工程安全文明施工费150654.96元，规费36788.93元，暂列金237247.80元，暂估价2697332.00元，以上均为不可竞争费用。工程结算时暂列金根据实际发生费用进行调整。工程垃圾、拆除垃圾外运及处置费：64894.43元，投标人根据招标文件要求及有关建设工程建筑垃圾运输处置管理的规定，结合工程和自身实际情况，进行自主考虑，不做调整。

## E.1 建设项目招标控制价汇总表(表-02)【江阳区2023~
建设项目招标控制价汇总表
工程名称：江阳区2023年北城街道老旧小区配套基础设施项目（大北街片剩余部分）
序号 | 单项工程名称 | 金额（元） | 其中: (元)
|  |  | 暂估价 | 安全文明 施工费 | 规费
| 姜巷子 | 400497.74 | 109360.00 | 13492.93 | 3244.39
| 北街院 | 735117.29 | 215912.00 | 24765.57 | 5283.92
| 监墙巷 | 1005431.51 | 243340.00 | 33858.77 | 9067.27
| 宽厚街 | 667471.69 | 217000.00 | 22488.01 | 5042.06
| 毛家院 | 233607.94 | 104696.00 | 7868.55 | 1747.92
| 鱼市街 | 705389.59 | 94320.00 | 23771.65 | 7459.77
| 朝阳街 | 724825.37 | 312704.00 | 24409.48 | 4943.60
| 和巷子 | 1530382.00 | 1400000.00
| 工程垃圾、拆除垃圾外运及处置费 | 64894.43 | - | - | -
合 计 |  | 6067617.56 | 2697332.00 | 150654.96 | 36788.93

## E.2 单项工程招标控制价汇总表(表-03)【姜巷子】
单项工程招标控制价汇总表
工程名称：江阳区2023年北城街道老旧小区配套基础设施项目（大北街片剩余部分）\姜巷子
序号 | 单位工程名称 | 金额（元） | 其中:(元)
|  |  | 暂估价 | 安全文明 施工费 | 规费
1 | 装饰改造工程 | 178580.29 | 2000.00 | 6023.25 | 2030.04
2 | 安装工程 | 129077.48 | 107360.00 | 4344.72 | 76.23
3 | 地面铺装 | 92839.97 |  | 3124.96 | 1138.12
合 计 |  | 400497.74 | 109360.00 | 13492.93 | 3244.39

## E.2 单项工程招标控制价汇总表(表-03)【北街院】
单项工程招标控制价汇总表
工程名称：江阳区2023年北城街道老旧小区配套基础设施项目（大北街片剩余部分）\北街院
序号 | 单位工程名称 | 金额（元） | 其中:(元)
|  |  | 暂估价 | 安全文明 施工费 | 规费
1 | 装饰改造工程 | 420770.86 | 40000.00 | 14184.75 | 3874.08
2 | 安装工程 | 209458.92 | 175912.00 | 7050.34 | 103.69
3 | 地面铺装 | 104887.51 |  | 3530.48 | 1306.15
合 计 |  | 735117.29 | 215912.00 | 24765.57 | 5283.92

## E.2 单项工程招标控制价汇总表(表-03)【监墙巷】
单项工程招标控制价汇总表
工程名称：江阳区2023年北城街道老旧小区配套基础设施项目（大北街片剩余部分）\监墙巷
序号 | 单位工程名称 | 金额（元） | 其中:(元)
|  |  | 暂估价 | 安全文明 施工费 | 规费
1 | 装饰改造工程 | 392211.99 | 134380.00 | 13217.96 | 2772.83
2 | 改造安装工程 | 98541.52 | 78960.00 | 3316.88 | 97.07
3 | 新建营业厅装饰工程 | 356096.13 | 30000.00 | 11986.10 | 4200.13
4 | 新建营业厅安装工程 | 16149.49 |  | 543.59 | 170.07
5 | 地面铺装 | 142432.38 |  | 4794.24 | 1827.17
合 计 |  | 1005431.51 | 243340.00 | 33858.77 | 9067.27

## E.2 单项工程招标控制价汇总表(表-03)【宽厚街】
单项工程招标控制价汇总表
工程名称：江阳区2023年北城街道老旧小区配套基础设施项目（大北街片剩余部分）\宽厚街
序号 | 单位工程名称 | 金额（元） | 其中:(元)
|  |  | 暂估价 | 安全文明 施工费 | 规费
1 | 装饰改造工程 | 433789.88 | 125000.00 | 14622.34 | 3454.73
2 | 安装工程 | 114228.21 | 92000.00 | 3844.89 | 103.69
3 | 地面铺装 | 119453.60 |  | 4020.78 | 1483.64
合 计 |  | 667471.69 | 217000.00 | 22488.01 | 5042.06

## E.2 单项工程招标控制价汇总表(表-03)【毛家院】
单项工程招标控制价汇总表
工程名称：江阳区2023年北城街道老旧小区配套基础设施项目（大北街片剩余部分）\毛家院
序号 | 单位工程名称 | 金额（元） | 其中:(元)
|  |  | 暂估价 | 安全文明 施工费 | 规费
1 | 装饰改造工程 | 64154.29 | 10000.00 | 2164.79 | 968.46
2 | 安装工程 | 111983.95 | 94696.00 | 3769.34 | 46.56
3 | 地面铺装 | 57469.70 |  | 1934.42 | 732.90
合 计 |  | 233607.94 | 104696.00 | 7868.55 | 1747.92

## E.2 单项工程招标控制价汇总表(表-03)【鱼市街】
单项工程招标控制价汇总表
工程名称：江阳区2023年北城街道老旧小区配套基础设施项目（大北街片剩余部分）\鱼市街
序号 | 单位工程名称 | 金额（元） | 其中:(元)
|  |  | 暂估价 | 安全文明 施工费 | 规费
1 | 装饰改造工程 | 397929.81 | 10000.00 | 13422.64 | 5099.41
2 | 安装工程 | 107841.96 | 84320.00 | 3629.93 | 127.52
3 | 地面铺装 | 199617.82 |  | 6719.08 | 2232.84
合 计 |  | 705389.59 | 94320.00 | 23771.65 | 7459.77

## E.2 单项工程招标控制价汇总表(表-03)【朝阳街】
单项工程招标控制价汇总表
工程名称：江阳区2023年北城街道老旧小区配套基础设施项目（大北街片剩余部分）\朝阳街
序号 | 单位工程名称 | 金额（元） | 其中:(元)
|  |  | 暂估价 | 安全文明 施工费 | 规费
1 | 装饰改造工程 | 143715.64 | 10000.00 | 4849.49 | 2012.40
2 | 改造安装工程 | 121054.80 | 102704.00 | 4074.68 | 45.98
3 | 朝阳街新建 | 317427.54 | 200000.00 | 10684.52 | 1124.62
4 | 朝阳街新建安装 | 7286.37 |  | 245.25 | 74.27
5 | 地面铺装 | 135341.02 |  | 4555.54 | 1686.33
合 计 |  | 724825.37 | 312704.00 | 24409.48 | 4943.60

## E.2 单项工程招标控制价汇总表(表-03)【和巷子】
单项工程招标控制价汇总表
工程名称：江阳区2023年北城街道老旧小区配套基础设施项目（大北街片剩余部分）\和巷子
序号 | 单位工程名称 | 金额（元） | 其中:(元)
|  |  | 暂估价 | 安全文明 施工费 | 规费
1 | 装饰改造工程 | 1530382.00 | 1400000.00
合 计 |  | 1530382.00 | 1400000.00

## E.3 单位工程招标控制价投标报价汇总表(表-04)【姜巷子~
单位工程招标控制价／投标报价汇总表
工程名称：江阳区2023年北城街道老旧小区配套基础设施项目（大北街片剩余部分）\姜巷子【装饰改造工程】 |  | 标段：(大北街片剩余部分)
序号 | 汇总内容 | 金 额（元） | 其中:暂估价(元)
1 | 分部分项及单价措施项目 | 139678.73
| 拆除工程 | 5568.83
| 姜巷子 A面改造 | 33385.83
| 姜巷子 B面改造 | 32733.39
| 姜巷子 C面改造 | 9957.78
| 姜巷子 D面改造 | 43157.57
门窗工程
| 单价措施项目 | 14875.33
2 | 总价措施项目 | 6023.25 | -
2.1 | 其中：安全文明施工费 | 6023.25 | -
3 | 其他项目 | 15967.87 | -
3.1 | 其中：暂列金额 | 13967.87 | -
3.2 | 其中：专业工程暂估价 | 2000.00 | -
3.3 | 其中：计日工 |  | -
3.4 | 其中：总承包服务费 |  | -
4 | 规费 | 2030.04 | -
5 | 创优质工程奖补偿奖励费 |  | -
6 | 税前不含税工程造价 | 163699.89 | -
6.1 | 其中：除税甲供材料（设备）费 |  | -
7 | 销项增值税额 | 14368.02 | -
8 | 附加税 | 512.38 | -
招标控制价/投标报价总价合计=税前不含税工程造价+销项增值税额+附加税 |  | 178580.29

## F.1.1 分部分项工程清单计价表(表-08)【姜巷子‖装饰~
分部分项工程量清单与计价表
工程名称：江阳区2023年北城街道老旧小区配套基础设施项目（大北街片剩余部分）\姜巷子【装饰改造工程】 |  |  |  |  | 标段：(大北街片剩余部分)
序号 | 项目编码 | 项目名称 | 项目特征描述 | 计量 单位 | 工程量 | 金额（元）
[6 empty] | 综合单价 | 合价 | 其 中
暂估价
拆除工程
1 | 011610002001 | 拆除卷帘门 | 1.室内高度 3m以内 2.门窗洞口尺寸 详见设计图纸 | m2 | 104.39 | 18.85 | 1967.75
2 | 011507001002 | 拆除铝塑板墙面及广告牌 | 1.拆除原有铝塑板墙面及广告牌 （含木龙骨及饰面层） | m2 | 30.81 | 5.45 | 167.91
3 | 011605002003 | 拆除原有墙砖 | 1.拆除原有墙砖 2.未尽事宜满足设计及现行施工技术、质量验收规范要求 | m2 | 98.39 | 9.70 | 954.38
4 | 011604002004 | 拆除墙面抹灰层 | 1.拆除墙面抹灰层 2.未尽事宜满足设计及现行施工技术、质量验收规范要求 | m2 | 104.87 | 15.65 | 1641.22
5 | 011610002005 | 拆除防盗门 | 1.拆除防盗门 2.未尽事宜满足设计及现行施工技术、质量验收规范要求 | m2 | 9.96 | 18.85 | 187.75
6 | 011610002006 | 拆除原有实木窗 | 1.拆除原有实木窗 2.未尽事宜满足设计及现行施工技术、质量验收规范要求 | m2 | 20.39 | 12.53 | 255.49
7 | 自编007 | 青砖墙面打磨 | 1.青砖墙面打磨 2.未尽事宜满足设计及现行施工技术、质量验收规范要求 | m2 | 135.51 | 2.91 | 394.33
|  | 分部小计 |  |  |  |  | 5568.83
姜巷子 A面改造
8 | 010101004008 | 挖槽坑土石方 | 1.土壤类别：综合 2.挖土深度：4m以内 3.弃土运距：投标人自行考虑 | m3 | 2 | 16.81 | 33.62
9 | 010103001009 | 回填方 | 1.回填类别：综合考虑 2.密实度要求：按规范要求，夯填 | m3 | 0.62 | 6.47 | 4.01
10 | 010103002010 | 余方弃置(姜巷子A面改造) | 1.类别：综合考虑 2.密实度要求：按规范要求，夯填 3.运距：投标人自行考虑 | m3 | 1.38 | 22.63 | 31.23
11 | 010103002011 | 弃置处置费 | 1.弃置处置费 | m3 | 1.38 | 6.52 | 9.00
12 | 011406003012 | 外墙刮成品防潮腻子 | 1.外墙刮成品防潮腻子 2.未尽事宜满足设计及现行施工技术、质量验收规范要求 | m2 | 15.68 | 16.75 | 262.64
13 | 011407002013 | 丙烯酸树脂基艺术漆 | 1.丙烯酸树脂基艺术漆 2.未尽事宜满足设计及现行施工技术、质量验收规范要求 | m2 | 15.68 | 20.75 | 325.36
14 | 011207001014 | 3mm厚铁锈板墙面装饰板(姜巷子A面改造) | 1.3mm厚铁锈板墙面装饰板(姜巷子A面改造) 2.龙骨材料种类、规格、中距：热镀锌矩管 规格型号详见设计图 3.面层材料品种、规格、品牌、颜色：3mm厚铁锈板 4.未尽事宜满足设计及现行施工技术、质量验收规范要求 | m2 | 22 | 179.84 | 3956.48
15 | 030412004015 | LED灯带 | 1.名称：LED灯带 2.型号规格：详设计 3.未尽事宜满足设计及现行施工技术、质量验收规范要求 | m | 13.7 | 18.09 | 247.83
16 | 011207001016 | 20mm厚褐色碳化防腐木（碳化≥70%）(姜巷子A面改造) | 1.20mm厚褐色碳化防腐木（碳化≥70%）(姜巷子A面改造) 2.龙骨材料种类、规格、中距：热镀锌矩管 规格型号详见设计图 3.基层材料品种、规格、品牌、颜色：10mm厚水泥纤维板 4.面层材料品种、规格、品牌、颜色：20mm厚褐色碳化防腐木（碳化≥70%） 5.未尽事宜满足设计及现行施工技术、质量验收规范要求 | m2 | 16.22 | 235.92 | 3826.62
17 | 011507003017 | 2000*600 成品LED灯箱广告牌 | 1.箱体规格：2000*600成品LED灯箱广告牌（亚克力/铝合金材质） 2.未尽事宜满足设计及现行施工技术、质量验收规范要求 | 个 | 2 | 651.94 | 1303.88
18 | 011201004018 | 立面20mm厚1:3水泥砂浆找平层 | 1.立面20mm厚1:3水泥砂浆找平层 2.未尽事宜满足设计及现行施工技术、质量验收规范要求 | m2 | 24.83 | 17.23 | 427.82
19 | 010607005019 | 砌块墙钢丝网加固 | 1.砌块墙钢丝网加固 2.未尽事宜满足设计及现行施工技术、质量验收规范要求 | m2 | 24.83 | 12.64 | 313.85
20 | 011204003020 | 230*53*12mm仿青砖墙砖墙面 | 1.面层材料品种、规格、颜色 230*53*12mm仿青砖墙砖墙面（含砂浆粘接层） 2.未尽事宜满足设计及现行施工技术、质量验收规范要求 | m2 | 9.15 | 61.92 | 566.57
21 | 011406001021 | 罩面清漆 | 1.罩面清漆：水性透明清漆 2.未尽事宜满足设计及现行施工技术、质量验收规范要求 | m2 | 135.51 | 10.85 | 1470.28
22 | 011502008022 | GRC成品装饰线条 100mm宽 | 1.GRC成品装饰线条 100mm宽 2.未尽事宜满足设计及现行施工技术、质量验收规范要求 | m | 23.49 | 52.43 | 1231.58
23 | 011407004023 | GRC装饰条面层丙烯酸树脂基艺术漆 | 1.GRC装饰条面层丙烯酸树脂基艺术漆 2.未尽事宜满足设计及现行施工技术、质量验收规范要求 | m | 23.49 | 7.48 | 175.71
24 | 010501001024 | C10混凝土垫层 | 1.混凝土种类：商砼 2.混凝土强度等级：c10 3.未尽事宜满足设计及现行施工技术、质量验收规范要求 | m3 | 0.1 | 352.38 | 35.24
25 | 010501003025 | C30混凝土独立基础 | 1.混凝土种类：商砼 2.混凝土强度等级：c30 3.未尽事宜满足设计及现行施工技术、质量验收规范要求 | m3 | 1.28 | 375.04 | 480.05
26 | 010604001026 | 门头热镀锌钢梁 | 1.门头热镀锌钢梁：规格型号详见设计 2.未尽事宜满足设计及现行施工技术、质量验收规范要求 | t | 1.42 | 4884.15 | 6935.49
27 | 010605001027 | 3mm厚铁锈板屋面板 | 1.3mm厚铁锈板屋面板 2.未尽事宜满足设计及现行施工技术、质量验收规范要求 | m2 | 36.7 | 128.96 | 4732.83
28 | 011207002028 | 玻璃钢浮雕墙面（含边框） | 1.玻璃钢浮雕墙面（含边框） 2.未尽事宜满足设计及现行施工技术、质量验收规范要求 | m2 | 4.4 | 1516.94 | 6674.54
29 | 011506003029 | 50mm木板坐凳 | 1.50mm木板坐凳 2.未尽事宜满足设计及现行施工技术、质量验收规范要求 | m | 4 | 85.30 | 341.20
|  | 分部小计 |  |  |  |  | 33385.83
姜巷子 B面改造
30 | 011207001030 | 3mm厚铁锈板墙面装饰板(姜巷子B面改造) | 1.3mm厚铁锈板墙面装饰板(姜巷子B面改造) 2.龙骨材料种类、规格、中距：热镀锌矩管 规格型号详见设计图 3.面层材料品种、规格、品牌、颜色：3mm厚铁锈板 4.未尽事宜满足设计及现行施工技术、质量验收规范要求 | m2 | 84.74 | 214.12 | 18144.53
31 | 011507003031 | 2000*600 成品LED灯箱广告牌 | 1.箱体规格：2000*600成品LED灯箱广告牌（亚克力/铝合金材质） 2.未尽事宜满足设计及现行施工技术、质量验收规范要求 | 个 | 7 | 651.94 | 4563.58
32 | 011201004032 | 立面20mm厚1:3水泥砂浆找平层 | 1.立面20mm厚1:3水泥砂浆找平层 2.未尽事宜满足设计及现行施工技术、质量验收规范要求 | m2 | 141.02 | 17.23 | 2429.77
33 | 010607005033 | 砌块墙钢丝网加固 | 1.砌块墙钢丝网加固 2.未尽事宜满足设计及现行施工技术、质量验收规范要求 | m2 | 128.23 | 12.64 | 1620.83
34 | 011204003034 | 400*800*20仿古青石板墙面砖 | 1.面层材料品种、规格、颜色 400*800*20仿古青石板墙面砖（含砂浆粘接层） 2.未尽事宜满足设计及现行施工技术、质量验收规范要求 | m2 | 12.79 | 91.17 | 1166.06
35 | 011406003035 | 外墙刮成品防潮腻子 | 1.外墙刮成品防潮腻子 2.未尽事宜满足设计及现行施工技术、质量验收规范要求 | m2 | 128.23 | 16.75 | 2147.85
36 | 011407002036 | 丙烯酸树脂基艺术漆 | 1.丙烯酸树脂基艺术漆 2.未尽事宜满足设计及现行施工技术、质量验收规范要求 | m2 | 128.23 | 20.75 | 2660.77
|  | 分部小计 |  |  |  |  | 32733.39
姜巷子 C面改造
37 | 011406003037 | 外墙刮成品防潮腻子 | 1.外墙刮成品防潮腻子 2.未尽事宜满足设计及现行施工技术、质量验收规范要求 | m2 | 105.75 | 16.75 | 1771.31
38 | 011201004038 | 立面20mm厚1:3水泥砂浆找平层 | 1.立面20mm厚1:3水泥砂浆找平层 2.未尽事宜满足设计及现行施工技术、质量验收规范要求 | m2 | 87.34 | 17.23 | 1504.87
39 | 010607005039 | 砌块墙钢丝网加固 | 1.砌块墙钢丝网加固 2.未尽事宜满足设计及现行施工技术、质量验收规范要求 | m2 | 87.34 | 12.64 | 1103.98
40 | 011407002040 | 丙烯酸树脂基艺术漆 | 1.丙烯酸树脂基艺术漆 2.未尽事宜满足设计及现行施工技术、质量验收规范要求 | m2 | 105.75 | 20.75 | 2194.31
41 | 011207001041 | 250mm宽檐口基层 | 1.龙骨材料种类：热镀锌矩管 规格详见设计图 2.基层材料：10mm厚水泥纤维板 3.未尽事宜满足设计及现行施工技术、质量验收规范要求 | m2 | 18.42 | 95.94 | 1767.21
42 | 010903002042 | 1.5mm厚JS柔性防水层墙面 | 1.防水膜品种：1.5mm厚JS柔性防水层墙面 2.未尽事宜满足设计及现行施工技术、质量验收规范要求 | m2 | 36.83 | 43.88 | 1616.10
|  | 分部小计 |  |  |  |  | 9957.78
姜巷子 D面改造
43 | 011207001043 | 墙面镀锌管龙骨(姜巷子D面改造) | 1.墙面镀锌管龙骨(姜巷子D面改造) 2.龙骨材料种类、规格、中距：热镀锌矩管、角钢 规格型号详见设计图 3.未尽事宜满足设计及现行施工技术、质量验收规范要求 | m2 | 131.51 | 72.94 | 9592.34
44 | 011207001044 | 10mm厚水泥纤维板 | 1.基层：10mm厚水泥纤维板 2.未尽事宜满足设计及现行施工技术、质量验收规范要求 | m2 | 131.51 | 25.52 | 3356.14
45 | 010903002045 | 1.5mm厚JS柔性防水层墙面 | 1.防水膜品种：1.5mm厚JS柔性防水层墙面 2.未尽事宜满足设计及现行施工技术、质量验收规范要求 | m2 | 263.02 | 43.88 | 11541.32
46 | 011407002046 | 丙烯酸树脂基艺术漆 | 1.丙烯酸树脂基艺术漆 2.未尽事宜满足设计及现行施工技术、质量验收规范要求 | m2 | 217.29 | 20.75 | 4508.77
47 | 011406003047 | 外墙刮成品防潮腻子 | 1.外墙刮成品防潮腻子 2.未尽事宜满足设计及现行施工技术、质量验收规范要求 | m2 | 217.29 | 16.75 | 3639.61
48 | 011201004048 | 立面20mm厚1:3水泥砂浆找平层 | 1.立面20mm厚1:3水泥砂浆找平层 2.未尽事宜满足设计及现行施工技术、质量验收规范要求 | m2 | 85.78 | 17.23 | 1477.99
49 | 010607005049 | 砌块墙钢丝网加固 | 1.砌块墙钢丝网加固 2.未尽事宜满足设计及现行施工技术、质量验收规范要求 | m2 | 85.78 | 12.64 | 1084.26
50 | 030412004050 | 210*210嵌入式铝合金呼吸灯（暖光） | 1.名称：210*210嵌入式铝合金呼吸灯（暖光） 2.型号：详设计 3.规格：210*210 4.未尽事宜满足设计及现行施工技术、质量验收规范要求 | 套 | 26 | 110.49 | 2872.74
51 | 030412004051 | 290*290嵌入式铝合金呼吸灯（暖光） | 1.名称：290*290嵌入式铝合金呼吸灯（暖光） 2.型号：详设计 3.规格：290*290 4.未尽事宜满足设计及现行施工技术、质量验收规范要求 | 套 | 10 | 139.30 | 1393.00
52 | 030412004052 | 120*120嵌入式铝合金呼吸灯（暖光） | 1.名称：120*120嵌入式铝合金呼吸灯（暖光） 2.型号：详设计 3.规格：120*120 4.未尽事宜满足设计及现行施工技术、质量验收规范要求 | 套 | 40 | 77.56 | 3102.40
53 | 011615001053 | 开孔（打洞） | 1.开孔（打洞） | 个 | 76 | 7.75 | 589.00
|  | 分部小计 |  |  |  |  | 43157.57
门窗工程
54 | 010803001054 | 铝合金卷帘门 | 1.铝合金卷帘门 2.门材质：铝合金 3.未尽事宜满足设计及现行施工技术、质量验收规范要求 | m2 | 0
55 | 010803001055 | 不锈钢卷帘门 | 1.不锈钢卷帘门 2.门材质：不锈钢 3.未尽事宜满足设计及现行施工技术、质量验收规范要求 | m2 | 0
56 | 010802004056 | 钢制防盗门（含外包套） | 1.钢制防盗门（含外包套） 2.未尽事宜满足设计及现行施工技术、质量验收规范要求 | m2 | 0
57 | 010802001057 | 多腔隔热平开门6Low-e+9A+6中空玻璃（含外包套） | 1.门类型：多腔隔热平开门6Low-e+9A+6中空玻璃（含外包套） 2.玻璃品种、厚度：多腔隔热平开门6Low-e+9A+6中空玻璃（含外包套） 3.五金材料：球形门锁、铰链 | m2 | 0
58 | 010807001058 | 多腔隔热平开窗6Low-e+9A+6中空玻璃（含外包套） | 1.窗类型：多腔隔热平开窗6Low-e+9A+6中空玻璃（含外包套） 2.窗洞尺寸：详见图纸 3.玻璃品种、厚度：多腔隔热平开窗6Low-e+9A+6中空玻璃（含外包套） 4.五金材料：滑轮滑轨、卡锁 | m2 | 0
59 | 010807001059 | 多腔隔热推拉窗6Low-e+9A+6中空玻璃（含外包套） | 1.窗类型：多腔隔热推拉窗6Low-e+9A+6中空玻璃（含外包套） 2.窗洞尺寸：详见图纸 3.玻璃品种、厚度：多腔隔热推拉窗6Low-e+9A+6中空玻璃（含外包套） 4.五金材料：滑轮滑轨、卡锁 | m2 | 0
分部小计
合 计 | [6 empty] | 124803.40

## F.1.2 单价措施项目清单计价表(表-08)【姜巷子‖装饰~
单价措施项目清单与计价表
工程名称：江阳区2023年北城街道老旧小区配套基础设施项目（大北街片剩余部分）\姜巷子【装饰改造工程】 |  |  |  |  | 标段：(大北街片剩余部分)
序 号 | 项目编码 | 项目名称 | 项目特征描述 | 计量 单位 | 工程量 | 金额（元）
[6 empty] | 综合单价 | 合价 | 其中
暂估价
脚手架工程
1 | 011701002068 | 外脚手架 |  | m2 | 690.61 | 15.20 | 10497.27
混凝土模板及支架（撑 ）
2 | 011702001069 | 垫层 |  | m2 | 0.4 | 29.40 | 11.76
3 | 011702001070 | 独立基础 |  | m2 | 6.4 | 48.60 | 311.04
|  | 小计 |  |  |  |  | 322.80
|  | 小计 |  |  |  |  | 10820.07
垂直运输
4 | 011703001071 | 垂直运输（姜巷子） |  | 项 | 1 | 4055.26 | 4055.26
|  | 小计 |  |  |  |  | 4055.26
合 计 | [6 empty] | 14875.33

## F.4 总价措施项目清单计价表(表-11)【姜巷子‖装饰改造~
总价措施项目清单计价表
工程名称：江阳区2023年北城街道老旧小区配套基础设施项目（大北街片剩余部分）\姜巷子【装饰改造工程】 |  |  |  | 标段：(大北街片剩余部分)
序 号 | 项目编码 | 项目名称 | 计算基础 | 费率 （%） | 金额 （元） | 调整费率 (%) | 调整后 金额(元) | 备注
1 | 011707001060 | 安全文明施工费 |  |  | 6023.25
1.1 | ① | 环境保护费 | 税前建安工程造价（不含总价措施项目费） | 0.22 | 346.89
1.2 | ② | 文明施工费 | 税前建安工程造价（不含总价措施项目费） | 0.64 | 1009.13
1.3 | ③ | 安全施工费 | 税前建安工程造价（不含总价措施项目费） | 1.66 | 2617.43
1.4 | ④ | 临时设施费 | 税前建安工程造价（不含总价措施项目费） | 1.3 | 2049.80
2 | 011707002061 | 夜间施工增加费
3 | 011707003062 | 非夜间施工照明
4 | 011707004063 | 二次搬运费
5 | 011707005064 | 冬雨季施工增加费
6 | 011707006065 | 地上、地下设施、建筑物的临时保护设施
7 | 011707007066 | 已完工程及设备保护费
8 | 011707008067 | 工程定位复测费
合 计 |  |  |  |  | 6023.25 | - | - | -

## G.1 其他项目清单计价汇总表(表-12)【姜巷子‖装饰改造~
其他项目清单与计价汇总表
工程名称：江阳区2023年北城街道老旧小区配套基础设施项目（大北街片剩余部分）\姜巷子【装饰改造工程】 |  | 标段：(大北街片剩余部分)
序号 | 项 目 名 称 | 金额（元） | 结算金额(元) | 备注
1 | 暂列金额 | 13967.87
2 | 暂估价 | 2000.00
2.1 | 材料(工程设备)暂估价/结算价 | -
2.2 | 专业工程暂估价/结算价 | 2000.00
3 | 计日工
4 | 总承包服务费
合 计 |  | 15967.87 |  | -

## G.2 暂列金额明细表(表-12-1)【姜巷子‖装饰改造工程】
暂列金额明细表
工程名称：江阳区2023年北城街道老旧小区配套基础设施项目（大北街片剩余部分）\姜巷子【装饰改造工程】 |  | 标段：(大北街片剩余部分)
序号 | 项目名称 | 计量单位 | 暂定金额(元) | 备注
1 | 暂列金额 | 项 | 13967.87
合 计 |  |  | 13967.87 | -

## G.4 专业工程暂估价表(表-12-3)【姜巷子‖装饰改造工~
专业工程暂估价及结算价表
工程名称：江阳区2023年北城街道老旧小区配套基础设施项目（大北街片剩余部分）\姜巷子【装饰改造工程】 |  |  | 标段：(大北街片剩余部分)
序号 | 工程名称 | 工程内容 | 暂估金额(元) | 结算金额(元) | 差额±(元) | 备注
2.2.1 | 300*900*50铝合金小区名牌 |  | 2000.00
合 计 |  |  | 2000.00 | - | - | -

## H 规费、税金项目清单计价表(表-13)【姜巷子‖装饰改造工~
规费、税金项目计价表
工程名称：江阳区2023年北城街道老旧小区配套基础设施项目（大北街片剩余部分）\姜巷子【装饰改造工程】 |  |  | 标段：(大北街片剩余部分)
序号 | 项目名称 | 计算基础 | 计算基数 | 计算费率（％） | 金额(元)
1 | 规费 | 分部分项定额人工费+单价措施项目定额人工费-4101.3 | 42246.45 | 4.8 | 2030.04
2 | 销项增值税额 | 分部分项工程费+措施项目费+其他项目费+规费+按实计算费用+创优质工程奖补偿奖励费-按规定不计税的工程设备金额-除税甲供材料（设备）费 | 163699.89 | 9 | 14368.02
3 | 附加税 | 分部分项工程费+措施项目费+其他项目费+规费+按实计算费用+创优质工程奖补偿奖励费-按规定不计税的工程设备金额-除税甲供材料（设备）费 | 163699.89 | 0.313 | 512.38
合计 |  |  |  |  | 16910.44

## L.2 承包人提供主要材料和工程设备一览表(表-21)【姜巷~
承包人提供主要材料和工程设备一览表 （适用造价信息差额调整法）
工程名称：江阳区2023年北城街道老旧小区配套基础设施项目（大北街片剩余部分）\姜巷子【装饰改造工程】 |  |  |  |  | 标段：(大北街片剩余部分)
序号 | 名称、规格、型号 | 单位 | 数量 | 风险系数(%) | 基准单价(元) | 投标单价(元) | 发承包人确认单价(元) | 备注
1 | 柴油(机械) | L | 62.129 |  | 7.48
2 | 水 | m3 | 4.707 |  | 3.79
3 | 汽油(机械) | L | 0.025 |  | 7.86
4 | 弃渣费 | m3 | 1.38 |  | 6.52
5 | 成品腻子膏 耐水性 (Y) | kg | 1167.5 |  | 3.00
6 | 丙烯酸树脂基艺术漆 | kg | 186.528 |  | 30.00
7 | 其他材料费 | 元 | 1171.562 |  | 1.00
8 | 热镀锌矩管 40*40*2mm | m | 363.19 |  | 11.92
9 | 热镀锌矩管 40*80*3mm | m | 98.02 |  | 26.83
10 | 螺栓 | 个 | 703.949 |  | 0.25
11 | 3mm厚铁锈板 | m2 | 146.194 |  | 117.00
12 | LED灯带 | m | 13.837 |  | 13.04
13 | 热镀锌矩管 40*40*3mm | m | 54.88 |  | 17.42
14 | 10mm厚水泥纤维板 | m2 | 35.465 |  | 19.47
15 | 乳胶 | kg | 10.361 |  | 12.00
16 | 20mm厚褐色碳化防腐木（碳化≥70%） | m2 | 17.01 |  | 130.00
17 | 2000*600 成品LED灯箱广告牌 亚克力材质/铝合金材质 | 个 | 9 |  | 651.94
18 | 湿拌抹灰砂浆 M15 | m3 | 7.8 |  | 440.00
19 | 钢丝网 综合 | m2 | 342.405 |  | 5.50
20 | 湿拌抹灰砂浆 M20 | m3 | 0.202 |  | 450.00
21 | 白水泥 | kg | 3.208 |  | 0.745
22 | 水性透明清漆 | kg | 25.122 |  | 17.00
23 | GRC成品装饰线条 100mm宽 | m | 24.675 |  | 24.50
24 | 合金钢钻头 综合 | 个 | 0.353 |  | 3.00
25 | 成品矩管钢梁BC200*150*5 | t | 1.312 |  | 4700.00
26 | 成品矩管钢梁BC100*50*3 | t | 0.108 |  | 4700.00
27 | 二等锯材 | m3 | 0.13 |  | 2000.00
28 | 加工铁件 | kg | 2.421 |  | 4.49
29 | 焊条 综合 | kg | 6.486 |  | 7.00
30 | 电焊丝 | kg | 2.239 |  | 7.00
31 | 螺栓 综合 | kg | 2.13 |  | 7.30
32 | 聚苯乙烯泡沫塑料板 | m3 | 0.062 |  | 525.00
33 | 密封胶条 | m | 80.909 |  | 0.48
34 | 不锈钢铆钉 | 个 | 123.679 |  | 0.08
35 | 金属胀锚螺栓 | 个 | 4.694 |  | 1.10
36 | 乙丙橡胶垫圈 | 个 | 17.616 |  | 0.66
37 | 玻璃钢浮雕墙面（含边框） | m2 | 4.62 |  | 1750.00
38 | 嵌缝腻子 kf80 | kg | 0.086 |  | 1.30
39 | 50mm木板坐凳 | m | 4 |  | 100.00
40 | 玻璃胶 | 支 | 78.424 |  | 11.50
41 | 万能胶 | kg | 11.858 |  | 16.00
42 | 1.5mm厚聚合物水泥(JS)防水涂料 Ⅱ型 | kg | 821.452 |  | 13.50
43 | 热镀锌矩管 50*50*3mm | m | 344.22 |  | 22.13
44 | 角钢 50*50*3mm | m | 397.9 |  | 4.10
45 | 10mm水泥纤维板 | m2 | 134.788 |  | 19.47
46 | 210*210嵌入式铝合金呼吸灯（暖光） | 套 | 26.26 |  | 100.00
47 | 290*290嵌入式铝合金呼吸灯（暖光） | 套 | 10.1 |  | 135.00
48 | 120*120嵌入式铝合金呼吸灯（暖光） | 套 | 40.4 |  | 60.00
49 | 铝合金卷帘门 | m2 |  |  | 130.00
50 | 膨胀螺栓(金属胀锚螺栓) M8×80 | 套 |  |  | 1.10
51 | 膨胀螺栓(金属胀锚螺栓) M8×100 | 套 |  |  | 1.10
52 | 精制六角带帽螺栓 M10×100 | 套 |  |  | 0.46
53 | 电焊条 φ4 | kg |  |  | 7.00
54 | 不锈钢卷帘门 | m2 |  |  | 150.00
55 | 钢防盗门 | m2 |  |  | 510.00
56 | 膨胀螺栓 | 套 |  |  | 1.10
57 | 多腔隔热平开门6Low-e+9A+6中空玻璃（含外包套） | m2 |  |  | 520.00
58 | 膨胀螺栓(金属胀锚螺栓) M8×75 | 套 |  |  | 1.10
59 | 镀锌螺钉 带垫 | 个 |  |  | 0.04
60 | 多腔隔热平开窗6Low-e+9A+6中空玻璃（含外包套） | m2 |  |  | 510.00
61 | 多腔隔热推拉窗6Low-e+9A+6中空玻璃（含外包套） | m2 |  |  | 530.00
62 | 脚手架钢材 | kg | 221.462 |  | 4.44
63 | 锯材 综合 | m3 | 0.304 |  | 2000.00
64 | 复合模板 | m2 | 1.678 |  | 21.50

## E.3 单位工程招标控制价投标报价汇总表(表-04)【姜巷~1
单位工程招标控制价／投标报价汇总表
工程名称：江阳区2023年北城街道老旧小区配套基础设施项目（大北街片剩余部分）\姜巷子【安装工程】 |  | 标段：(大北街片剩余部分)
序号 | 汇总内容 | 金 额（元） | 其中:暂估价(元)
1 | 分部分项及单价措施项目 | 5726.98
| A面改造 | 3793.21
| D面改造 | 1933.77
单价措施项目
2 | 总价措施项目 | 4344.72 | -
2.1 | 其中：安全文明施工费 | 4344.72 | -
3 | 其他项目 | 107932.70 | -
3.1 | 其中：暂列金额 | 572.70 | -
3.2 | 其中：专业工程暂估价 | 107360.00 | -
3.3 | 其中：计日工 |  | -
3.4 | 其中：总承包服务费 |  | -
4 | 规费 | 76.23 | -
5 | 创优质工程奖补偿奖励费 |  | -
6 | 税前不含税工程造价 | 118080.63 | -
6.1 | 其中：除税甲供材料（设备）费 |  | -
7 | 销项增值税额 | 10627.26 | -
8 | 附加税 | 369.59 | -
招标控制价/投标报价总价合计=税前不含税工程造价+销项增值税额+附加税 |  | 129077.48

## F.1.1 分部分项工程清单计价表(表-08)【姜巷子‖安装~
分部分项工程量清单与计价表
工程名称：江阳区2023年北城街道老旧小区配套基础设施项目（大北街片剩余部分）\姜巷子【安装工程】 |  |  |  |  | 标段：(大北街片剩余部分)
序号 | 项目编码 | 项目名称 | 项目特征描述 | 计量 单位 | 工程量 | 金额（元）
[6 empty] | 综合单价 | 合价 | 其 中
暂估价
A面改造
1 | 030402004001 | 空开盒（含漏电断路器） | 1.名称：空开盒（含漏电断路器） 2.型号：详设计 3.其余参数详设计 4.未尽事宜满足设计及现行施工技术、质量验收规范要求 | 台 | 1 | 68.48 | 68.48
2 | 030402001002 | 电表 | 1.名称：电表 2.型号：详设计 3.其余参数详设计 4.未尽事宜满足设计及现行施工技术、质量验收规范要求 | 台 | 1 | 233.32 | 233.32
3 | 030411006003 | 防水接线盒 | 1.名称：防水接线盒 2.型号：详设计 3.其余参数详设计 4.未尽事宜满足设计及现行施工技术、质量验收规范要求 | 个 | 1 | 6.38 | 6.38
4 | 030408001004 | 电力电缆 WDZ-YJY-(3*4)mm2 | 1.名称：电力电缆 WDZ-YJV(3*4) 2.导线型号、材质、规格：电力电缆 WDZ-YJV(3*4) 3.敷设部位或线制：穿管及桥架综合考虑 4.未尽事宜满足设计及现行技术、质量验收规范要求 | m | 50 | 13.28 | 664.00
5 | 030408006005 | 电力电缆头 WDZ-YJY-(3*4)mm2 | 1.电力电缆头 WDZ-YJY-(3*4)mm2 | 个 | 2 | 76.96 | 153.92
6 | 030411004006 | 电气配线 ZR-BYJ-4mm2 | 1.配线形式：管内穿线 2.导线型号、材质、规格：电气配线 ZR-BYJ-4mm2 | m | 223.35 | 3.55 | 792.89
7 | 030411001007 | 配管 SC20 | 1.名称:配管 SC20 2.材质规格:配管 SC20 3.配置形式及部位:砖、混凝土结构暗配、明配、吊顶内，自行综合考虑 4.预留孔洞、打孔洞，预留槽、剔槽及混凝土砂浆补孔洞、补槽等相关工作内容 5.明装敷设管道支架制作、安装；含管件及所有附件；接地（含跨接线），按设计要求刷漆 6.未尽事宜满足设计及现行技术、质量验收规范要求 | m | 124.45 | 15.06 | 1874.22
|  | 分部小计 |  |  |  |  | 3793.21
D面改造
8 | 030402004008 | 空开盒（含漏电断路器） | 1.名称：空开盒（含漏电断路器） 2.型号：详设计 3.其余参数详设计 4.未尽事宜满足设计及现行施工技术、质量验收规范要求 | 台 | 1 | 68.48 | 68.48
9 | 030402001009 | 电表 | 1.名称：电表 2.型号：详设计 3.其余参数详设计 4.未尽事宜满足设计及现行施工技术、质量验收规范要求 | 台 | 1 | 233.32 | 233.32
10 | 030411006010 | 防水接线盒 | 1.名称：防水接线盒 2.型号：详设计 3.其余参数详设计 4.未尽事宜满足设计及现行施工技术、质量验收规范要求 | 个 | 1 | 6.38 | 6.38
11 | 030408001011 | 电力电缆 WDZ-YJY-(3*4)mm2 | 1.名称：电力电缆 WDZ-YJV(3*4) 2.导线型号、材质、规格：电力电缆 WDZ-YJV(3*4) 3.敷设部位或线制：穿管及桥架综合考虑 4.未尽事宜满足设计及现行技术、质量验收规范要求 | m | 50 | 13.28 | 664.00
12 | 030408006012 | 电力电缆头 WDZ-YJY-(3*4)mm2 | 1.电力电缆头 WDZ-YJY-(3*4)mm2 | 个 | 2 | 76.96 | 153.92
13 | 030411004013 | 电气配线 ZR-BYJ-6mm2 | 1.配线形式：管内穿线 2.导线型号、材质、规格：电气配线 ZR-BYJ-6mm2 | m | 5.55 | 4.83 | 26.81
14 | 030411001014 | 配管 SC20 | 1.名称:配管 SC20 2.材质规格:配管 SC20 3.配置形式及部位:砖、混凝土结构暗配、明配、吊顶内，自行综合考虑 4.预留孔洞、打孔洞，预留槽、剔槽及混凝土砂浆补孔洞、补槽等相关工作内容 5.明装敷设管道支架制作、安装；含管件及所有附件；接地（含跨接线），按设计要求刷漆 6.未尽事宜满足设计及现行技术、质量验收规范要求 | m | 51.85 | 15.06 | 780.86
|  | 分部小计 |  |  |  |  | 1933.77
合 计 | [6 empty] | 5726.98

## F.1.2 单价措施项目清单计价表(表-08)【姜巷子‖安装~
单价措施项目清单与计价表
工程名称：江阳区2023年北城街道老旧小区配套基础设施项目（大北街片剩余部分）\姜巷子【安装工程】 |  |  |  |  | 标段：(大北街片剩余部分)
序 号 | 项目编码 | 项目名称 | 项目特征描述 | 计量 单位 | 工程量 | 金额（元）
[6 empty] | 综合单价 | 合价 | 其中
暂估价
合 计

## F.4 总价措施项目清单计价表(表-11)【姜巷子‖安装工程】
总价措施项目清单计价表
工程名称：江阳区2023年北城街道老旧小区配套基础设施项目（大北街片剩余部分）\姜巷子【安装工程】 |  |  |  | 标段：(大北街片剩余部分)
序 号 | 项目编码 | 项目名称 | 计算基础 | 费率 （%） | 金额 （元） | 调整费率 (%) | 调整后 金额(元) | 备注
1 | 031302001015 | 安全文明施工费 |  |  | 4344.72
1.1 | ① | 环境保护费 | 税前建安工程造价（不含总价措施项目费） | 0.22 | 250.22
1.2 | ② | 文明施工费 | 税前建安工程造价（不含总价措施项目费） | 0.64 | 727.91
1.3 | ③ | 安全施工费 | 税前建安工程造价（不含总价措施项目费） | 1.66 | 1888.02
1.4 | ④ | 临时设施费 | 税前建安工程造价（不含总价措施项目费） | 1.3 | 1478.57
2 | 031302002016 | 夜间施工增加费
3 | 031302003017 | 非夜间施工增加
4 | 031302004018 | 二次搬运费
5 | 031302005019 | 冬雨季施工增加费
6 | 031302006020 | 已完工程及设备保护费
7 | 031302008021 | 工程定位复测费
合 计 |  |  |  |  | 4344.72 | - | - | -

## G.1 其他项目清单计价汇总表(表-12)【姜巷子‖安装工程】
其他项目清单与计价汇总表
工程名称：江阳区2023年北城街道老旧小区配套基础设施项目（大北街片剩余部分）\姜巷子【安装工程】 |  | 标段：(大北街片剩余部分)
序号 | 项 目 名 称 | 金额（元） | 结算金额(元) | 备注
1 | 暂列金额 | 572.70
2 | 暂估价 | 107360.00
2.1 | 材料(工程设备)暂估价/结算价 | -
2.2 | 专业工程暂估价/结算价 | 107360.00
3 | 计日工
4 | 总承包服务费
合 计 |  | 107932.70 |  | -

## G.2 暂列金额明细表(表-12-1)【姜巷子‖安装工程】
暂列金额明细表
工程名称：江阳区2023年北城街道老旧小区配套基础设施项目（大北街片剩余部分）\姜巷子【安装工程】 |  | 标段：(大北街片剩余部分)
序号 | 项目名称 | 计量单位 | 暂定金额(元) | 备注
1 | 暂列金额 | 项 | 572.70
合 计 |  |  | 572.70 | -

## G.4 专业工程暂估价表(表-12-3)【姜巷子‖安装工程】
专业工程暂估价及结算价表
工程名称：江阳区2023年北城街道老旧小区配套基础设施项目（大北街片剩余部分）\姜巷子【安装工程】 |  |  | 标段：(大北街片剩余部分)
序号 | 工程名称 | 工程内容 | 暂估金额(元) | 结算金额(元) | 差额±(元) | 备注
2.2.1 | 外露线缆整理 |  | 107360.00
合 计 |  |  | 107360.00 | - | - | -

## H 规费、税金项目清单计价表(表-13)【姜巷子‖安装工程】
规费、税金项目计价表
工程名称：江阳区2023年北城街道老旧小区配套基础设施项目（大北街片剩余部分）\姜巷子【安装工程】 |  |  | 标段：(大北街片剩余部分)
序号 | 项目名称 | 计算基础 | 计算基数 | 计算费率（％） | 金额(元)
1 | 规费 | (分部分项定额人工费+单价措施项目定额人工费)*费率 | 1588.21 | 4.8 | 76.23
2 | 销项增值税额 | 分部分项工程费+措施项目费+其他项目费+规费+按实计算费用+创优质工程奖补偿奖励费-按规定不计税的工程设备金额-除税甲供材料（设备）费 | 118080.63 | 9 | 10627.26
3 | 附加税 | 分部分项工程费+措施项目费+其他项目费+规费+按实计算费用+创优质工程奖补偿奖励费-按规定不计税的工程设备金额-除税甲供材料（设备）费 | 118080.63 | 0.313 | 369.59
合计 |  |  |  |  | 11073.08

## L.2 承包人提供主要材料和工程设备一览表(表-21)【姜~2
承包人提供主要材料和工程设备一览表 （适用造价信息差额调整法）
工程名称：江阳区2023年北城街道老旧小区配套基础设施项目（大北街片剩余部分）\姜巷子【安装工程】 |  |  |  |  | 标段：(大北街片剩余部分)
序号 | 名称、规格、型号 | 单位 | 数量 | 风险系数(%) | 基准单价(元) | 投标单价(元) | 发承包人确认单价(元) | 备注
1 | 空开盒（含漏电断路器） | 台 | 2 |  | 65.00
2 | 电表 | 套 | 2 |  | 216.00
3 | 防水接线盒 | 个 | 2.04 |  | 1.80
4 | 电力电缆 WDZ-YJY-(3*4)mm2 | m | 101 |  | 10.20
5 | 电力电缆头 WDZ-YJY-(3*4)mm2 | 套 | 4.08 |  | 7.50
6 | 电气配线 ZR-BYJ-4mm2 | m | 245.685 |  | 3.10
7 | 配管 SC20 | m | 181.59 |  | 9.452
8 | 电气配线 ZR-BYJ-6mm2 | m | 6.105 |  | 4.50

## E.3 单位工程招标控制价投标报价汇总表(表-04)【姜巷~3
单位工程招标控制价／投标报价汇总表
工程名称：江阳区2023年北城街道老旧小区配套基础设施项目（大北街片剩余部分）\姜巷子【地面铺装】 |  | 标段：(大北街片剩余部分)
序号 | 汇总内容 | 金 额（元） | 其中:暂估价(元)
1 | 分部分项及单价措施项目 | 73333.93
| 拆除及井盖工程 | 11853.55
| 50mm100*100自然面芝麻黑花岗岩马蹄石 | 16911.24
| 50mm300*600芝麻深灰仿石材石英砖 | 14063.45
| 80mm300*1600自然面芝麻灰花岗岩老石板 | 30505.69
单价措施项目
2 | 总价措施项目 | 3124.96 | -
2.1 | 其中：安全文明施工费 | 3124.96 | -
3 | 其他项目 | 7333.39 | -
3.1 | 其中：暂列金额 | 7333.39 | -
3.2 | 其中：专业工程暂估价 |  | -
3.3 | 其中：计日工 |  | -
3.4 | 其中：总承包服务费 |  | -
4 | 规费 | 1138.12 | -
5 | 创优质工程奖补偿奖励费 |  | -
6 | 税前不含税工程造价 | 84930.40 | -
6.1 | 其中：除税甲供材料（设备）费 |  | -
7 | 销项增值税额 | 7643.74 | -
8 | 附加税 | 265.83 | -
招标控制价/投标报价总价合计=税前不含税工程造价+销项增值税额+附加税 |  | 92839.97

## F.1.1 分部分项工程清单计价表(表-08)【姜巷子‖地面~
分部分项工程量清单与计价表
工程名称：江阳区2023年北城街道老旧小区配套基础设施项目（大北街片剩余部分）\姜巷子【地面铺装】 |  |  |  |  | 标段：(大北街片剩余部分)
序号 | 项目编码 | 项目名称 | 项目特征描述 | 计量 单位 | 工程量 | 金额（元）
[6 empty] | 综合单价 | 合价 | 其 中
暂估价
拆除及井盖工程
1 | 041001001001 | 拆除原有混凝土路面 | 1.拆除原有混凝土路面 | m2 | 482.16 | 3.95 | 1904.53
2 | 041001001002 | 拆除原有混凝土基层150mm厚 | 1.拆除原有混凝土基层150mm厚 | m2 | 482.16 | 2.35 | 1133.08
3 | 040504002003 | 拆除原铸铁井盖 | 1.井盖、井圈材质及规格：拆除及恢复原铸铁井盖 2.未尽事宜满足设计及现行施工技术、质量验收规范要求 | 套 | 51 | 18.88 | 962.88
4 | 040504004004 | 钢骨架井盖 450*450 | 1.钢骨架井盖 450*450 2.未尽事宜满足设计及现行施工技术、质量验收规范要求 | 套 | 7 | 100.40 | 702.80
5 | 040504004005 | 钢骨架井盖 900*900 | 1.钢骨架井盖 900*900 2.未尽事宜满足设计及现行施工技术、质量验收规范要求 | 套 | 27 | 236.46 | 6384.42
6 | 040504009006 | 成品50mm厚花岗石雨箅子 500*300 | 1.成品50mm厚花岗石雨箅子 500*300 2.未尽事宜满足设计及现行施工技术、质量验收规范要求 | 套 | 16 | 32.48 | 519.68
7 | 040504009007 | 成品50mm厚花岗石雨箅子 600*400 | 1.成品50mm厚花岗石雨箅子 600*400 2.未尽事宜满足设计及现行施工技术、质量验收规范要求 | 套 | 1 | 48.62 | 48.62
8 | 自编084008 | 井盖阴刻1mm字体(30*30mm) | 1.井盖阴刻1mm字体(30*30mm) | 个 | 34 | 5.81 | 197.54
|  | 分部小计 |  |  |  |  | 11853.55
50mm100*100自然面芝麻黑花岗岩马蹄石
9 | 040202001009 | 路基碾压，压实系数≥95% | 1.路基碾压，压实系数≥95% | m2 | 120.22 | 1.49 | 179.13
10 | 040202011010 | 100厚碎石层分层压实 | 1.100厚碎石层分层压实 | m2 | 120.22 | 21.49 | 2583.53
11 | 040203007011 | 100厚C25混凝土结构层 | 1.100厚C25混凝土结构层 | m2 | 120.22 | 36.83 | 4427.70
12 | 040204001012 | 25厚1:2.5水泥砂浆找平层 | 1.25厚1:2.5水泥砂浆找平层 | m2 | 136.51 | 15.41 | 2103.62
13 | 040204001013 | 50mm100*100自然面芝麻黑花岗岩马蹄石 | 1.50mm100*100自然面芝麻黑花岗岩马蹄石 | m2 | 136.51 | 55.80 | 7617.26
|  | 分部小计 |  |  |  |  | 16911.24
50mm300*600芝麻深灰仿石材石英砖
14 | 040202001014 | 路基碾压，压实系数≥95% | 1.路基碾压，压实系数≥95% | m2 | 107.07 | 1.49 | 159.53
15 | 040202011015 | 100厚碎石层分层压实 | 1.100厚碎石层分层压实 | m2 | 107.07 | 21.49 | 2300.93
16 | 040203007016 | 100厚C25混凝土结构层 | 1.100厚C25混凝土结构层 | m2 | 107.07 | 36.83 | 3943.39
17 | 040204001017 | 25厚1:2.5水泥砂浆找平层 | 1.25厚1:2.5水泥砂浆找平层 | m2 | 110.56 | 15.41 | 1703.73
18 | 040204001018 | 50mm300*600芝麻深灰仿石材石英砖 | 1.50mm300*600芝麻深灰仿石材石英砖 | m2 | 110.56 | 53.87 | 5955.87
|  | 分部小计 |  |  |  |  | 14063.45
80mm300*1600自然面芝麻灰花岗岩老石板
19 | 040202001019 | 路基碾压，压实系数≥95% | 1.路基碾压，压实系数≥95% | m2 | 240.76 | 1.49 | 358.73
20 | 040202011020 | 100厚碎石层分层压实 | 1.100厚碎石层分层压实 | m2 | 240.76 | 21.49 | 5173.93
21 | 040203007021 | 100厚C25混凝土结构层 | 1.100厚C25混凝土结构层 | m2 | 240.76 | 36.83 | 8867.19
22 | 040204001022 | 25厚1:2.5水泥砂浆找平层 | 1.25厚1:2.5水泥砂浆找平层 | m2 | 244.25 | 15.41 | 3763.89
23 | 040204001023 | 80mm300*1600自然面芝麻灰花岗岩老石板 | 1.80mm300*1600自然面芝麻灰花岗岩老石板 | m2 | 244.25 | 50.53 | 12341.95
|  | 分部小计 |  |  |  |  | 30505.69
合 计 | [6 empty] | 73333.93

## F.1.2 单价措施项目清单计价表(表-08)【姜巷子‖地面~
单价措施项目清单与计价表
工程名称：江阳区2023年北城街道老旧小区配套基础设施项目（大北街片剩余部分）\姜巷子【地面铺装】 |  |  |  |  | 标段：(大北街片剩余部分)
序 号 | 项目编码 | 项目名称 | 项目特征描述 | 计量 单位 | 工程量 | 金额（元）
[6 empty] | 综合单价 | 合价 | 其中
暂估价
合 计

## F.4 总价措施项目清单计价表(表-11)【姜巷子‖地面铺装】
总价措施项目清单计价表
工程名称：江阳区2023年北城街道老旧小区配套基础设施项目（大北街片剩余部分）\姜巷子【地面铺装】 |  |  |  | 标段：(大北街片剩余部分)
序 号 | 项目编码 | 项目名称 | 计算基础 | 费率 （%） | 金额 （元） | 调整费率 (%) | 调整后 金额(元) | 备注
1 | 011707001024 | 安全文明施工费 |  |  | 3124.96
1.1 | ① | 环境保护费 | 税前建安工程造价（不含总价措施项目费） | 0.22 | 179.97
1.2 | ② | 文明施工费 | 税前建安工程造价（不含总价措施项目费） | 0.64 | 523.55
1.3 | ③ | 安全施工费 | 税前建安工程造价（不含总价措施项目费） | 1.66 | 1357.97
1.4 | ④ | 临时设施费 | 税前建安工程造价（不含总价措施项目费） | 1.3 | 1063.47
2 | 011707002025 | 夜间施工增加费
3 | 011707003026 | 非夜间施工照明
4 | 011707004027 | 二次搬运费
5 | 011707005028 | 冬雨季施工增加费
6 | 011707006029 | 地上、地下设施、建筑物的临时保护设施
7 | 011707007030 | 已完工程及设备保护费
8 | 011707008031 | 工程定位复测费
合 计 |  |  |  |  | 3124.96 | - | - | -

## G.1 其他项目清单计价汇总表(表-12)【姜巷子‖地面铺装】
其他项目清单与计价汇总表
工程名称：江阳区2023年北城街道老旧小区配套基础设施项目（大北街片剩余部分）\姜巷子【地面铺装】 |  | 标段：(大北街片剩余部分)
序号 | 项 目 名 称 | 金额（元） | 结算金额(元) | 备注
1 | 暂列金额 | 7333.39
2 | 暂估价
2.1 | 材料(工程设备)暂估价/结算价 | -
2.2 | 专业工程暂估价/结算价
3 | 计日工
4 | 总承包服务费
合 计 |  | 7333.39 |  | -

## G.2 暂列金额明细表(表-12-1)【姜巷子‖地面铺装】
暂列金额明细表
工程名称：江阳区2023年北城街道老旧小区配套基础设施项目（大北街片剩余部分）\姜巷子【地面铺装】 |  | 标段：(大北街片剩余部分)
序号 | 项目名称 | 计量单位 | 暂定金额(元) | 备注
1 | 暂列金额 | 项 | 7333.39
合 计 |  |  | 7333.39 | -

## G.4 专业工程暂估价表(表-12-3)【姜巷子‖地面铺装】
专业工程暂估价及结算价表
工程名称：江阳区2023年北城街道老旧小区配套基础设施项目（大北街片剩余部分）\姜巷子【地面铺装】 |  |  | 标段：(大北街片剩余部分)
序号 | 工程名称 | 工程内容 | 暂估金额(元) | 结算金额(元) | 差额±(元) | 备注
合 计 |  |  |  | - | - | -

## H 规费、税金项目清单计价表(表-13)【姜巷子‖地面铺装】
规费、税金项目计价表
工程名称：江阳区2023年北城街道老旧小区配套基础设施项目（大北街片剩余部分）\姜巷子【地面铺装】 |  |  | 标段：(大北街片剩余部分)
序号 | 项目名称 | 计算基础 | 计算基数 | 计算费率（％） | 金额(元)
1 | 规费 | (分部分项定额人工费+单价措施项目定额人工费)*费率 | 23710.78 | 4.8 | 1138.12
2 | 销项增值税额 | 分部分项工程费+措施项目费+其他项目费+规费+按实计算费用+创优质工程奖补偿奖励费-按规定不计税的工程设备金额-除税甲供材料（设备）费 | 84930.4 | 9 | 7643.74
3 | 附加税 | 分部分项工程费+措施项目费+其他项目费+规费+按实计算费用+创优质工程奖补偿奖励费-按规定不计税的工程设备金额-除税甲供材料（设备）费 | 84930.4 | 0.313 | 265.83
合计 |  |  |  |  | 9047.69

## L.2 承包人提供主要材料和工程设备一览表(表-21)【姜~4
承包人提供主要材料和工程设备一览表 （适用造价信息差额调整法）
工程名称：江阳区2023年北城街道老旧小区配套基础设施项目（大北街片剩余部分）\姜巷子【地面铺装】 |  |  |  |  | 标段：(大北街片剩余部分)
序号 | 名称、规格、型号 | 单位 | 数量 | 风险系数(%) | 基准单价(元) | 投标单价(元) | 发承包人确认单价(元) | 备注
1 | 柴油(机械) | L | 183.612 |  | 7.48
2 | 热镀锌井盖骨架450*450 | 套 | 7 |  | 70.00
3 | 湿拌砌筑砂浆 M15 | m3 | 1.085 |  | 425.00
4 | 水 | m3 | 44.43 |  | 3.79
5 | 热镀锌井盖骨架 900*900 | 套 | 27 |  | 230.00
6 | 成品50mm厚花岗石雨箅子 500*300 | 套 | 16 |  | 33.00
7 | 成品50mm厚花岗石雨箅子 600*400 | 套 | 1 |  | 52.80
8 | 碎石 20～60mm | m3 | 43.44 |  | 155.00
9 | 碎石 20～40mm | m3 | 12.404 |  | 155.00
10 | 碎石 5～20mm | m3 | 6.226 |  | 155.00
11 | 其他材料费 | 元 | 27.343 |  | 1.00
12 | 湿拌地面砂浆 M20 | m3 | 14.889 |  | 450.00
13 | 湿拌地面砂浆 M10 | m3 | 14.673 |  | 430.00

## E.3 单位工程招标控制价投标报价汇总表(表-04)【北街院~
单位工程招标控制价／投标报价汇总表
工程名称：江阳区2023年北城街道老旧小区配套基础设施项目（大北街片剩余部分）\北街院【装饰改造工程】 |  | 标段：(大北街片剩余部分)
序号 | 汇总内容 | 金 额（元） | 其中:暂估价(元)
1 | 分部分项及单价措施项目 | 297686.12
| 拆除工程 | 7236.19
| 北街院 A-1面改造 | 24750.62
| 北街院 A-2面改造 | 19700.27
| 北街院 B-1面改造 | 9839.01
| 北街院 瓦屋架结构 | 47273.28
| 北街院 门头 | 2296.71
| 北街院 B-2面改造 | 3338.23
| 北街院 文化墙 | 32717.15
| 北街院 C面改造 | 18418.04
| 北街院 瓦屋面更换 | 94478.10
| 北街院 新建门头 | 6476.96
| 门窗工程 | 274.21
| 花池座椅 | 2949.32
| 绿化 | 823.80
| 单价措施项目 | 27114.23
2 | 总价措施项目 | 14184.75 | -
2.1 | 其中：安全文明施工费 | 14184.75 | -
3 | 其他项目 | 69768.61 | -
3.1 | 其中：暂列金额 | 29768.61 | -
3.2 | 其中：专业工程暂估价 | 40000.00 | -
3.3 | 其中：计日工 |  | -
3.4 | 其中：总承包服务费 |  | -
4 | 规费 | 3874.08 | -
5 | 创优质工程奖补偿奖励费 |  | -
6 | 税前不含税工程造价 | 385513.56 | -
6.1 | 其中：除税甲供材料（设备）费 |  | -
7 | 销项增值税额 | 34050.64 | -
8 | 附加税 | 1206.66 | -
招标控制价/投标报价总价合计=税前不含税工程造价+销项增值税额+附加税 |  | 420770.86

## F.1.1 分部分项工程清单计价表(表-08)【北街院‖装饰~
分部分项工程量清单与计价表
工程名称：江阳区2023年北城街道老旧小区配套基础设施项目（大北街片剩余部分）\北街院【装饰改造工程】 |  |  |  |  | 标段：(大北街片剩余部分)
序号 | 项目编码 | 项目名称 | 项目特征描述 | 计量 单位 | 工程量 | 金额（元）
[6 empty] | 综合单价 | 合价 | 其 中
暂估价
拆除工程
1 | 011610002001 | 拆除卷帘门 | 1.室内高度 3m以内 2.门窗洞口尺寸 详见设计图纸 | m2 | 26.93 | 18.85 | 507.63
2 | 011610002002 | 拆除防盗门 | 1.拆除防盗门 2.未尽事宜满足设计及现行施工技术、质量验收规范要求 | m2 | 25.34 | 18.85 | 477.66
3 | 011610002003 | 拆除实木门 | 1.拆除实木门 2.未尽事宜满足设计及现行施工技术、质量验收规范要求 | m2 | 8.64 | 12.53 | 108.26
4 | 011610002004 | 拆除原有窗 | 1.拆除原有窗 2.未尽事宜满足设计及现行施工技术、质量验收规范要求 | m2 | 9.65 | 18.85 | 181.90
5 | 011605002005 | 拆除原有墙砖 | 1.拆除原有墙砖 2.未尽事宜满足设计及现行施工技术、质量验收规范要求 | m2 | 44.11 | 9.70 | 427.87
6 | 011604002006 | 拆除墙面抹灰层 | 1.拆除墙面抹灰层 2.未尽事宜满足设计及现行施工技术、质量验收规范要求 | m2 | 117.37 | 15.65 | 1836.84
7 | 011607001007 | 拆除混凝土瓦屋檐 | 1.拆除混凝土瓦屋檐 2.未尽事宜满足设计及现行施工技术、质量验收规范要求 | m2 | 151.53 | 6.83 | 1034.95
8 | 011608001008 | 清除原有墙面漆 | 1.清除原有墙面漆 2.未尽事宜满足设计及现行施工技术、质量验收规范要求 | m2 | 13.6 | 3.85 | 52.36
9 | 自编009 | 青砖墙面打磨 | 1.青砖墙面打磨 2.未尽事宜满足设计及现行施工技术、质量验收规范要求 | m2 | 683.26 | 2.91 | 1988.29
10 | 011611005010 | 拆除原铝合金雨棚 | 1.拆除原铝合金雨棚 2.未尽事宜满足设计及现行施工技术、质量验收规范要求 | m | 8 | 12.22 | 97.76
11 | 011611005011 | 拆除树脂瓦雨棚 | 1.拆除树脂瓦雨棚 2.未尽事宜满足设计及现行施工技术、质量验收规范要求 | m | 10 | 6.83 | 68.30
12 | 011610002012 | 拆除原有保险窗 | 1.拆除原有保险窗 2.未尽事宜满足设计及现行施工技术、质量验收规范要求 | m2 | 16.03 | 18.85 | 302.17
13 | 011608002013 | 拆除原有砖墙面涂料 | 1.拆除原有砖墙面涂料 2.未尽事宜满足设计及现行施工技术、质量验收规范要求 | m2 | 23.62 | 4.53 | 107.00
14 | 011601001014 | 窗洞拆除 | 1.窗洞拆除 2.未尽事宜满足设计及现行施工技术、质量验收规范要求 | m3 | 0.69 | 65.50 | 45.20
|  | 分部小计 |  |  |  |  | 7236.19
北街院 A-1面改造
15 | 011406001015 | 罩面清漆 | 1.罩面清漆：水性透明清漆 2.未尽事宜满足设计及现行施工技术、质量验收规范要求 | m2 | 85.62 | 10.85 | 928.98
16 | 自编016 | 800*2100*60铝合金文化栏 | 1.800*2100*60铝合金文化栏 2.未尽事宜满足设计及现行施工技术、质量验收规范要求 | m2 | 3.36 | 350.00 | 1176.00
17 | 011201004017 | 立面20mm厚1:3水泥砂浆找平层 | 1.立面20mm厚1:3水泥砂浆找平层 2.未尽事宜满足设计及现行施工技术、质量验收规范要求 | m2 | 50.02 | 17.23 | 861.84
18 | 010607005018 | 砌块墙钢丝网加固 | 1.砌块墙钢丝网加固 2.未尽事宜满足设计及现行施工技术、质量验收规范要求 | m2 | 50.02 | 12.64 | 632.25
19 | 011204003019 | 230*53*12mm仿青砖墙砖墙面 | 1.面层材料品种、规格、颜色 230*53*12mm仿青砖墙砖墙面（含砂浆粘接层） 2.未尽事宜满足设计及现行施工技术、质量验收规范要求 | m2 | 50.02 | 61.92 | 3097.24
20 | 010807005020 | 1080*560*780成品1.5mm厚铝合金复古空调外机罩 | 1.1080*560*780成品1.5mm厚铝合金复古空调外机罩 2.未尽事宜满足设计及现行施工技术、质量验收规范要求 | 个 | 1 | 280.92 | 280.92
21 | 011207001021 | 1.5mm厚玫瑰金色拉丝面铝合金墙面 | 1.面层：1.5mm厚玫瑰金色拉丝面铝合金墙面 2.基层：阻燃板 10mm 3.未尽事宜满足设计及现行施工技术、质量验收规范要求 | m2 | 2.5 | 185.53 | 463.83
22 | 020601003022 | 3mm厚树脂仿小青瓦屋面 | 1.3mm厚树脂仿小青瓦屋面 2.未尽事宜满足设计及现行施工技术、质量验收规范要求 | m2 | 67.88 | 45.32 | 3076.32
23 | 020603003023 | 成品200*60 3mm厚树脂仿瓦屋脊 | 1.成品200*60 3mm厚树脂仿瓦屋脊 2.未尽事宜满足设计及现行施工技术、质量验收规范要求 | m | 49.55 | 15.50 | 768.03
24 | 020508025024 | 15厚木望板 | 1.15厚木望板 2.未尽事宜满足设计及现行施工技术、质量验收规范要求 | m2 | 67.88 | 35.29 | 2395.49
25 | 010606002025 | 热镀锌钢檩条 | 1.热镀锌钢檩条：规格型号详见设计 2.未尽事宜满足设计及现行施工技术、质量验收规范要求 | t | 0.942 | 4913.44 | 4628.46
26 | 011405001026 | 镀锌管氟碳漆 | 1.镀锌管氟碳漆 2.未尽事宜满足设计及现行施工技术、质量验收规范要求 | m2 | 45.61 | 57.87 | 2639.45
27 | 011405001027 | 镀锌管除锈处理 | 1.镀锌管除锈处理 2.未尽事宜满足设计及现行施工技术、质量验收规范要求 | t | 0.942 | 214.06 | 201.64
28 | 011405001028 | 镀锌管水性环氧富锌底漆 | 1.镀锌管水性环氧富锌底漆（三遍） 2.未尽事宜满足设计及现行施工技术、质量验收规范要求 | t | 0.942 | 1446.65 | 1362.74
29 | 011405001029 | 镀锌管水性环氧云铁中间漆 | 1.镀锌管水性环氧云铁中间漆（两遍） 2.未尽事宜满足设计及现行施工技术、质量验收规范要求 | t | 0.942 | 1423.64 | 1341.07
30 | 030412004030 | LED灯带 | 1.名称：LED灯带 2.型号规格：详设计 3.未尽事宜满足设计及现行施工技术、质量验收规范要求 | m | 49.55 | 18.09 | 896.36
|  | 分部小计 |  |  |  |  | 24750.62
北街院 A-2面改造
31 | 011406001031 | 罩面清漆 | 1.罩面清漆：水性透明清漆 2.未尽事宜满足设计及现行施工技术、质量验收规范要求 | m2 | 108.87 | 10.85 | 1181.24
32 | 011201004032 | 立面20mm厚1:3水泥砂浆找平层 | 1.立面20mm厚1:3水泥砂浆找平层 2.未尽事宜满足设计及现行施工技术、质量验收规范要求 | m2 | 10.65 | 17.23 | 183.50
33 | 010607005033 | 砌块墙钢丝网加固 | 1.砌块墙钢丝网加固 2.未尽事宜满足设计及现行施工技术、质量验收规范要求 | m2 | 10.65 | 12.64 | 134.62
34 | 011204003034 | 230*53*12mm仿青砖墙砖墙面 | 1.面层材料品种、规格、颜色 230*53*12mm仿青砖墙砖墙面（含砂浆粘接层） 2.未尽事宜满足设计及现行施工技术、质量验收规范要求 | m2 | 10.65 | 61.92 | 659.45
35 | 011405001035 | 镀锌管氟碳漆 | 1.镀锌管氟碳漆 2.未尽事宜满足设计及现行施工技术、质量验收规范要求 | m2 | 25.49 | 57.87 | 1475.11
36 | 011405001036 | 镀锌管除锈处理 | 1.镀锌管除锈处理 2.未尽事宜满足设计及现行施工技术、质量验收规范要求 | t | 0.437 | 214.06 | 93.54
37 | 011405001037 | 镀锌管水性环氧富锌底漆 | 1.镀锌管水性环氧富锌底漆（三遍） 2.未尽事宜满足设计及现行施工技术、质量验收规范要求 | t | 0.437 | 1446.65 | 632.19
38 | 011405001038 | 镀锌管水性环氧云铁中间漆 | 1.镀锌管水性环氧云铁中间漆（两遍） 2.未尽事宜满足设计及现行施工技术、质量验收规范要求 | t | 0.437 | 1423.64 | 622.13
39 | 020601003039 | 3mm厚树脂仿小青瓦屋面 | 1.3mm厚树脂仿小青瓦屋面 2.未尽事宜满足设计及现行施工技术、质量验收规范要求 | m2 | 31.51 | 45.32 | 1428.03
40 | 020603003040 | 成品200*60 3mm厚树脂仿瓦屋脊 | 1.成品200*60 3mm厚树脂仿瓦屋脊 2.未尽事宜满足设计及现行施工技术、质量验收规范要求 | m | 23 | 15.50 | 356.50
41 | 020508025041 | 15厚木望板 | 1.15厚木望板 2.未尽事宜满足设计及现行施工技术、质量验收规范要求 | m2 | 31.51 | 35.29 | 1111.99
42 | 010606002042 | 热镀锌钢檩条 | 1.热镀锌钢檩条：规格型号详见设计 2.未尽事宜满足设计及现行施工技术、质量验收规范要求 | t | 0.437 | 4913.44 | 2147.17
43 | 011207002043 | 3762*1832mm成品3D玻璃钢文化浮雕（带灯箱） | 1.3762*1832mm成品3D玻璃钢文化浮雕（带灯箱） 2.未尽事宜满足设计及现行施工技术、质量验收规范要求 | m2 | 6.89 | 1303.02 | 8977.81
44 | 010807005044 | 1080*560*780成品1.5mm厚铝合金复古空调外机罩 | 1.1080*560*780成品1.5mm厚铝合金复古空调外机罩 2.未尽事宜满足设计及现行施工技术、质量验收规范要求 | 个 | 1 | 280.92 | 280.92
45 | 030412004045 | LED灯带 | 1.名称：LED灯带 2.型号规格：详设计 3.未尽事宜满足设计及现行施工技术、质量验收规范要求 | m | 23 | 18.09 | 416.07
|  | 分部小计 |  |  |  |  | 19700.27
北街院 B-1面改造
46 | 011406001046 | 罩面清漆 | 1.罩面清漆：水性透明清漆 2.未尽事宜满足设计及现行施工技术、质量验收规范要求 | m2 | 209.44 | 10.85 | 2272.42
47 | 011207001047 | 1.5mm厚玫瑰金色拉丝面铝合金墙面 | 1.面层：1.5mm厚玫瑰金色拉丝面铝合金墙面 2.基层：阻燃板 10mm 3.未尽事宜满足设计及现行施工技术、质量验收规范要求 | m2 | 3.22 | 185.53 | 597.41
48 | 020601003048 | 3mm厚树脂仿小青瓦屋面 | 1.3mm厚树脂仿小青瓦屋面 2.未尽事宜满足设计及现行施工技术、质量验收规范要求 | m2 | 18.22 | 45.32 | 825.73
49 | 020603003049 | 成品200*60 3mm厚树脂仿瓦屋脊 | 1.成品200*60 3mm厚树脂仿瓦屋脊 2.未尽事宜满足设计及现行施工技术、质量验收规范要求 | m | 7.2 | 15.50 | 111.60
50 | 020508025050 | 15厚木望板 | 1.15厚木望板 2.未尽事宜满足设计及现行施工技术、质量验收规范要求 | m2 | 18.22 | 35.29 | 642.98
51 | 010606002051 | 热镀锌钢檩条 | 1.热镀锌钢檩条：规格型号详见设计 2.未尽事宜满足设计及现行施工技术、质量验收规范要求 | t | 0.329 | 4913.44 | 1616.52
52 | 010902001052 | 4厚SBS改性沥青防水层 | 1.卷材品种、规格、厚度：4厚SBS改性沥青防水层 2.未尽事宜满足设计及现行施工技术、质量验收规范要求 | m2 | 18.22 | 59.59 | 1085.73
53 | 011405001053 | 镀锌管氟碳漆 | 1.镀锌管氟碳漆 2.未尽事宜满足设计及现行施工技术、质量验收规范要求 | m2 | 28.89 | 57.87 | 1671.86
54 | 011405001054 | 镀锌管除锈处理 | 1.镀锌管除锈处理 2.未尽事宜满足设计及现行施工技术、质量验收规范要求 | t | 0.329 | 214.06 | 70.43
55 | 011405001055 | 镀锌管水性环氧富锌底漆 | 1.镀锌管水性环氧富锌底漆（三遍） 2.未尽事宜满足设计及现行施工技术、质量验收规范要求 | t | 0.329 | 1446.65 | 475.95
56 | 011405001056 | 镀锌管水性环氧云铁中间漆 | 1.镀锌管水性环氧云铁中间漆（两遍） 2.未尽事宜满足设计及现行施工技术、质量验收规范要求 | t | 0.329 | 1423.64 | 468.38
|  | 分部小计 |  |  |  |  | 9839.01
北街院 瓦屋架结构
57 | 010101003057 | 挖槽坑土石方 | 1.土壤类别：综合 2.挖土深度：4m以内 3.弃土运距：投标人自行考虑 | m3 | 65.83 | 16.81 | 1106.60
58 | 010103001058 | 回填方 | 1.回填类别：综合考虑 2.密实度要求：按规范要求，夯填 | m3 | 50.06 | 6.47 | 323.89
59 | 010103002059 | 余方弃置（北街院瓦屋架） | 1.余方弃置（北街院瓦屋架） 2.运距：投标人自行考虑 | m3 | 15.77 | 23.83 | 375.80
60 | 010103002060 | 弃置处置费 | 1.弃置处置费 | m3 | 15.77 | 6.52 | 102.82
61 | 010501002061 | C25混凝土条形基础 | 1.混凝土种类：商砼 2.混凝土强度等级：c25 3.未尽事宜满足设计及现行施工技术、质量验收规范要求 | m3 | 5.54 | 371.06 | 2055.67
62 | 010501001062 | C25混凝土垫层 | 1.混凝土种类：商砼 2.混凝土强度等级：c25 3.未尽事宜满足设计及现行施工技术、质量验收规范要求 | m3 | 1.34 | 377.07 | 505.27
63 | 040303002063 | C30混凝土基础 | 1.混凝土种类：商砼 2.混凝土强度等级：c30 3.未尽事宜满足设计及现行施工技术、质量验收规范要求 | m3 | 2.03 | 397.40 | 806.72
64 | 040303002064 | 500厚C15毛石混凝土基础 | 1.混凝土种类：商砼 2.混凝土强度等级：C15毛石混凝土 3.未尽事宜满足设计及现行施工技术、质量验收规范要求 | m3 | 3.2 | 354.13 | 1133.22
65 | 010404001065 | 200厚碎石滤水层 | 1.200厚碎石滤水层 2.未尽事宜满足设计及现行施工技术、质量验收规范要求 | m3 | 1.62 | 190.00 | 307.80
66 | 010401003066 | 240*120*50青砖砌筑 | 1.砖品种、规格、强度等级：240*120*50青砖砌筑M7.5水泥砂浆砌筑 2.未尽事宜满足设计及现行施工技术、质量验收规范要求 | m3 | 10.63 | 921.42 | 9794.69
67 | 010507005067 | C25混凝土压顶 | 1.混凝土种类：商砼 2.混凝土强度等级：c25 3.未尽事宜满足设计及现行施工技术、质量验收规范要求 | m3 | 0.5 | 399.80 | 199.90
68 | 010515001068 | 现浇构件钢筋 Ⅲ级钢 φ12～16 | 1.钢筋种类、规格：现浇构件钢筋 Ⅲ级钢 φ12～16 2.未尽事宜满足设计及现行施工技术、质量验收规范要求 | t | 0.07 | 4791.97 | 335.44
69 | 010515001069 | 现浇构件钢筋 I级钢直径≤φ10 | 1.钢筋种类、规格：现浇构件钢筋 I级钢直径≤φ10 2.未尽事宜满足设计及现行施工技术、质量验收规范要求 | t | 0.03 | 4591.82 | 137.75
70 | 030412004070 | 50*60*240玻璃砖（带灯） | 1.50*60*240玻璃砖（带灯） 2.具体做法：详设计 3.未尽事宜满足设计及现行施工技术、质量验收规范要求 | 套 | 433 | 46.29 | 20043.57
71 | 010702002071 | φ100圆木梁 | 1.φ100圆木梁 2.材料品种、规格：详见设计 3.未尽事宜满足设计及现行施工技术、质量验收规范要求 | m3 | 0.23 | 3959.32 | 910.64
72 | 010702001072 | φ120圆木柱 | 1.φ120圆木柱 2.材料品种、规格：详见设计 3.未尽事宜满足设计及现行施工技术、质量验收规范要求 | m3 | 0.3 | 4462.51 | 1338.75
73 | 010702001073 | φ100圆木柱 | 1.φ100圆木柱 2.材料品种、规格：详见设计 3.未尽事宜满足设计及现行施工技术、质量验收规范要求 | m3 | 0.02 | 4462.51 | 89.25
74 | 020508025074 | 20厚木望板 | 1.断面尺寸：20厚木望板 2.未尽事宜满足设计及现行施工技术、质量验收规范要求 | m2 | 12.77 | 44.78 | 571.84
75 | 020505002075 | 60*80木椽子 | 1.断面尺寸：60*80木椽子 2.未尽事宜满足设计及现行施工技术、质量验收规范要求 | m | 56.04 | 11.43 | 640.54
76 | 010901001076 | 180*180小青瓦屋面 | 1.180*180小青瓦屋面 2.未尽事宜满足设计及现行施工技术、质量验收规范要求 | m2 | 12.77 | 118.57 | 1514.14
77 | 011404003077 | 木材面清漆 | 1.木材面清漆 2.油漆品种、刷漆遍数：水性丙烯酸清漆两遍 | m2 | 35.13 | 8.26 | 290.17
78 | 020508019078 | 20m厚封檐板 | 1.断面尺寸：20m厚封檐板 2.未尽事宜满足设计及现行施工技术、质量验收规范要求 | m2 | 3.37 | 110.15 | 371.21
79 | 自编079 | 7.2m成品3mm厚铁锈板座椅 | 1.7.2m成品3mm厚铁锈板座椅 2.未尽事宜满足设计及现行施工技术、质量验收规范要求 | m | 7.2 | 330.50 | 2379.60
80 | 自编080 | 2800*1100*100铝合金成品文化雕塑 | 1.2800*1100*100铝合金成品文化雕塑 | 套 | 1 | 1938.00 | 1938.00
|  | 分部小计 |  |  |  |  | 47273.28
北街院 门头
81 | 010101004081 | 挖槽坑土石方 | 1.土壤类别：综合 2.挖土深度：4m以内 3.弃土运距：投标人自行考虑 | m3 | 0.3 | 16.81 | 5.04
82 | 010103001082 | 回填方 | 1.回填类别：综合考虑 2.密实度要求：按规范要求，夯填 | m3 | 0.15 | 6.47 | 0.97
83 | 010103002083 | 余方弃置（北街院门头） | 1.余方弃置（北街院门头） 2.运距：投标人自行考虑 | m3 | 0.15 | 22.88 | 3.43
84 | 010103002084 | 弃置处置费 | 1.弃置处置费 | m3 | 0.15 | 6.52 | 0.98
85 | 010501001085 | C25混凝土垫层 | 1.混凝土种类：商砼 2.混凝土强度等级：c25 3.未尽事宜满足设计及现行施工技术、质量验收规范要求 | m3 | 0.02 | 377.07 | 7.54
86 | 040303002086 | C25混凝土基础 | 1.混凝土种类：商砼 2.混凝土强度等级：c25 3.未尽事宜满足设计及现行施工技术、质量验收规范要求 | m3 | 0.13 | 385.11 | 50.06
87 | 010507005087 | C25混凝土压顶 | 1.混凝土种类：商砼 2.混凝土强度等级：c25 3.未尽事宜满足设计及现行施工技术、质量验收规范要求 | m3 | 0.07 | 399.80 | 27.99
88 | 010401003088 | 实心砖墙 | 1.砖品种、规格、强度等级：实心砖墙 2.砂浆强度等级、配合比：M7.5水泥砂浆砌筑 3.未尽事宜满足设计及现行施工技术、质量验收规范要求 | m3 | 3.2 | 449.96 | 1439.87
89 | 010515001089 | 现浇构件钢筋 Ⅲ级钢 φ12～16 | 1.钢筋种类、规格：现浇构件钢筋 Ⅲ级钢 φ12～16 2.未尽事宜满足设计及现行施工技术、质量验收规范要求 | t | 0.025 | 4791.97 | 119.80
90 | 010515001090 | 现浇构件钢筋 I级钢直径≤φ10 | 1.钢筋种类、规格：现浇构件钢筋 I级钢直径≤φ10 2.未尽事宜满足设计及现行施工技术、质量验收规范要求 | t | 0.01 | 4591.82 | 45.92
91 | 011201004091 | 20mm厚1:3水泥砂浆找平层墙面 | 1.20mm厚1:3水泥砂浆找平层墙面 2.未尽事宜满足设计及现行施工技术、质量验收规范要求 | m2 | 5.49 | 17.23 | 94.59
92 | 011204001092 | 20mm厚400*800青石板斧凿面墙面 | 1.20mm厚400*800青石板斧凿面墙面（含粘接层） 2.未尽事宜满足设计及现行施工技术、质量验收规范要求 | m2 | 5.49 | 91.17 | 500.52
|  | 分部小计 |  |  |  |  | 2296.71
北街院 B-2面改造
93 | 020508019093 | 20m厚封檐板 | 1.断面尺寸：20m厚封檐板 2.未尽事宜满足设计及现行施工技术、质量验收规范要求 | m2 | 5.5 | 110.15 | 605.83
94 | 自编094 | 复古铸铁自行车模型 | 1.复古铸铁自行车模型 | 个 | 1 | 581.40 | 581.40
95 | 010807005095 | 1080*560*780成品1.5mm厚铝合金复古空调外机罩 | 1.1080*560*780成品1.5mm厚铝合金复古空调外机罩 2.未尽事宜满足设计及现行施工技术、质量验收规范要求 | 个 | 2 | 280.92 | 561.84
96 | 自编096 | 410*110*280复古收音机摆件 | 1.410*110*280复古收音机摆件 | 个 | 1 | 193.80 | 193.80
97 | 自编097 | 340*200*240复古电视摆件 | 1.340*200*240复古电视摆件 | 个 | 1 | 193.80 | 193.80
98 | 自编098 | 2382*2970mm PVC材质网红打卡背景墙（带灯光） | 1.2382*2970mm PVC材质网红打卡背景墙（带灯光） | 套 | 1 | 969.00 | 969.00
99 | 自编075099 | 900*700*400实木复古家具摆件 | 1.900*700*400实木复古家具摆件 | 个 | 1 | 232.56 | 232.56
|  | 分部小计 |  |  |  |  | 3338.23
北街院 文化墙
100 | 011207001100 | 3mm厚铁锈板边框 | 1.3mm厚铁锈板边框 2.龙骨材料种类、规格、中距：热镀锌矩管 规格型号详见设计图 3.面层材料品种、规格、品牌、颜色：3mm厚铁锈板 4.未尽事宜满足设计及现行施工技术、质量验收规范要求 | m2 | 29.93 | 230.63 | 6902.76
101 | 011207002101 | 组合玻璃钢浮雕墙面 | 1.组合玻璃钢浮雕墙面 2.未尽事宜满足设计及现行施工技术、质量验收规范要求 | m2 | 19.08 | 1303.02 | 24861.62
102 | 020911001102 | 1100*2300mm墙面绘画 | 1.1100*2300mm墙面绘画 | m2 | 2.53 | 159.51 | 403.56
103 | 030412004103 | LED灯带 | 1.名称：LED灯带 2.型号规格：详设计 3.未尽事宜满足设计及现行施工技术、质量验收规范要求 | m | 30.36 | 18.09 | 549.21
|  | 分部小计 |  |  |  |  | 32717.15
北街院 C面改造
104 | 011406001104 | 罩面清漆 | 1.罩面清漆：水性透明清漆 2.未尽事宜满足设计及现行施工技术、质量验收规范要求 | m2 | 44.25 | 10.85 | 480.11
105 | 011201004105 | 立面20mm厚1:3水泥砂浆找平层 | 1.立面20mm厚1:3水泥砂浆找平层 2.未尽事宜满足设计及现行施工技术、质量验收规范要求 | m2 | 66.61 | 17.23 | 1147.69
106 | 010607005106 | 砌块墙钢丝网加固 | 1.砌块墙钢丝网加固 2.未尽事宜满足设计及现行施工技术、质量验收规范要求 | m2 | 66.61 | 12.64 | 841.95
107 | 011204003107 | 230*53*12mm仿青砖墙砖墙面 | 1.面层材料品种、规格、颜色 230*53*12mm仿青砖墙砖墙面（含砂浆粘接层） 2.未尽事宜满足设计及现行施工技术、质量验收规范要求 | m2 | 66.61 | 61.92 | 4124.49
108 | 020601003108 | 3mm厚树脂仿小青瓦屋面 | 1.3mm厚树脂仿小青瓦屋面 2.未尽事宜满足设计及现行施工技术、质量验收规范要求 | m2 | 49.47 | 45.32 | 2241.98
109 | 020603003109 | 成品200*60 3mm厚树脂仿瓦屋脊 | 1.成品200*60 3mm厚树脂仿瓦屋脊 2.未尽事宜满足设计及现行施工技术、质量验收规范要求 | m | 31.31 | 15.50 | 485.31
110 | 020508025110 | 15厚木望板 | 1.15厚木望板 2.未尽事宜满足设计及现行施工技术、质量验收规范要求 | m2 | 49.47 | 35.29 | 1745.80
111 | 010606002111 | 热镀锌钢檩条 | 1.热镀锌钢檩条：规格型号详见设计 2.未尽事宜满足设计及现行施工技术、质量验收规范要求 | t | 0.538 | 4913.44 | 2643.43
112 | 011405001112 | 镀锌管氟碳漆 | 1.镀锌管氟碳漆 2.未尽事宜满足设计及现行施工技术、质量验收规范要求 | m2 | 28.34 | 57.87 | 1640.04
113 | 011405001113 | 镀锌管除锈处理 | 1.镀锌管除锈处理 2.未尽事宜满足设计及现行施工技术、质量验收规范要求 | t | 0.538 | 214.06 | 115.16
114 | 011405001114 | 镀锌管水性环氧富锌底漆 | 1.镀锌管水性环氧富锌底漆（三遍） 2.未尽事宜满足设计及现行施工技术、质量验收规范要求 | t | 0.538 | 1446.65 | 778.30
115 | 011405001115 | 镀锌管水性环氧云铁中间漆 | 1.镀锌管水性环氧云铁中间漆（两遍） 2.未尽事宜满足设计及现行施工技术、质量验收规范要求 | t | 0.538 | 1423.64 | 765.92
116 | 011207001116 | 30mm原木实木板墙面 | 1.30mm原木实木板墙面 2.未尽事宜满足设计及现行施工技术、质量验收规范要求 | m2 | 6 | 90.92 | 545.52
117 | 自编117 | 1688*1070mmVPC文化墙（带灯光） | 1.1688*1070mmVPC文化墙（带灯光） | 套 | 1 | 295.94 | 295.94
118 | 030412004118 | LED灯带 | 1.名称：LED灯带 2.型号规格：详设计 3.未尽事宜满足设计及现行施工技术、质量验收规范要求 | m | 31.31 | 18.09 | 566.40
|  | 分部小计 |  |  |  |  | 18418.04
北街院 瓦屋面更换
119 | 010606002119 | 热镀锌钢檩条 | 1.热镀锌钢檩条：规格型号详见设计 2.未尽事宜满足设计及现行施工技术、质量验收规范要求 | t | 4.295 | 4913.44 | 21103.22
120 | 011405001120 | 镀锌管氟碳漆 | 1.镀锌管氟碳漆 2.未尽事宜满足设计及现行施工技术、质量验收规范要求 | m2 | 190.56 | 57.87 | 11027.71
121 | 011405001121 | 镀锌管除锈处理 | 1.镀锌管除锈处理 2.未尽事宜满足设计及现行施工技术、质量验收规范要求 | t | 4.295 | 214.06 | 919.39
122 | 011405001122 | 镀锌管水性环氧富锌底漆 | 1.镀锌管水性环氧富锌底漆（三遍） 2.未尽事宜满足设计及现行施工技术、质量验收规范要求 | t | 4.295 | 1446.65 | 6213.36
123 | 011405001123 | 镀锌管水性环氧云铁中间漆 | 1.镀锌管水性环氧云铁中间漆（两遍） 2.未尽事宜满足设计及现行施工技术、质量验收规范要求 | t | 4.295 | 1423.64 | 6114.53
124 | 020508025124 | 15厚木望板 | 1.15厚木望板 2.未尽事宜满足设计及现行施工技术、质量验收规范要求 | m2 | 161.26 | 35.29 | 5690.87
125 | 010902001125 | 4厚SBS改性沥青防水层 | 1.卷材品种、规格、厚度：4厚SBS改性沥青防水层 2.未尽事宜满足设计及现行施工技术、质量验收规范要求 | m2 | 322.52 | 59.59 | 19218.97
126 | 011001001126 | 80mm厚双面铝箔保温隔热棉 | 1.80mm厚双面铝箔保温隔热棉 2.未尽事宜满足设计及现行施工技术、质量验收规范要求 | m2 | 161.26 | 29.74 | 4795.87
127 | 020601003127 | 180*180小青瓦屋面 | 1.180*180小青瓦屋面 2.未尽事宜满足设计及现行施工技术、质量验收规范要求 | m2 | 161.26 | 118.57 | 19120.60
128 | 020603003128 | 成品200*60 3mm厚树脂仿瓦屋脊 | 1.成品200*60 3mm厚树脂仿瓦屋脊 2.未尽事宜满足设计及现行施工技术、质量验收规范要求 | m | 17.65 | 15.50 | 273.58
|  | 分部小计 |  |  |  |  | 94478.10
北街院 新建门头
129 | 010101004129 | 挖槽坑土石方 | 1.土壤类别：综合 2.挖土深度：4m以内 3.弃土运距：投标人自行考虑 | m3 | 2.18 | 16.81 | 36.65
130 | 010103001130 | 回填方 | 1.回填类别：综合考虑 2.密实度要求：按规范要求，夯填 | m3 | 1.62 | 6.47 | 10.48
131 | 010103002131 | 余方弃置（北街院新建门头） | 1.余方弃置（北街院新建门头） 2.运距：投标人自行考虑 | m3 | 0.56 | 23.71 | 13.28
132 | 010103002132 | 弃置处置费 | 1.弃置处置费 | m3 | 0.56 | 6.52 | 3.65
133 | 010501001133 | C25混凝土垫层 | 1.混凝土种类：商砼 2.混凝土强度等级：c25 3.未尽事宜满足设计及现行施工技术、质量验收规范要求 | m3 | 0.14 | 377.07 | 52.79
134 | 040303002134 | C25混凝土基础 | 1.混凝土种类：商砼 2.混凝土强度等级：c25 3.未尽事宜满足设计及现行施工技术、质量验收规范要求 | m3 | 0.42 | 385.11 | 161.75
135 | 010401003135 | 实心砖墙 | 1.砖品种、规格、强度等级：实心砖墙 2.砂浆强度等级、配合比：M7.5水泥砂浆砌筑 3.未尽事宜满足设计及现行施工技术、质量验收规范要求 | m3 | 2.74 | 449.96 | 1232.89
136 | 020508019136 | 20m厚封檐板 | 1.断面尺寸：20m厚封檐板 2.未尽事宜满足设计及现行施工技术、质量验收规范要求 | m2 | 1.36 | 110.15 | 149.80
137 | 020502001137 | φ180木梁 | 1.φ180木梁 2.材料品种、规格：详见设计 3.未尽事宜满足设计及现行施工技术、质量验收规范要求 | m3 | 0.26 | 3959.32 | 1029.42
138 | 020505002138 | 60*80木椽子 | 1.断面尺寸：60*80木椽子 2.未尽事宜满足设计及现行施工技术、质量验收规范要求 | m | 47.04 | 11.43 | 537.67
139 | 020508025139 | 20厚木望板 | 1.断面尺寸：20厚木望板 2.未尽事宜满足设计及现行施工技术、质量验收规范要求 | m2 | 10 | 44.78 | 447.80
140 | 020603003140 | 150*100成品瓦屋脊 | 1.断面尺寸：150*100成品瓦屋脊 2.未尽事宜满足设计及现行施工技术、质量验收规范要求 | m | 3.4 | 18.99 | 64.57
141 | 010902001141 | 3厚SBS改性沥青防水卷材 | 1.卷材品种、规格、厚度：3厚SBS改性沥青防水卷材 2.未尽事宜满足设计及现行施工技术、质量验收规范要求 | m2 | 10 | 55.91 | 559.10
142 | 010901001142 | 180*180小青瓦屋面 | 1.180*180小青瓦屋面 2.未尽事宜满足设计及现行施工技术、质量验收规范要求 | m2 | 10 | 118.57 | 1185.70
143 | 020513001143 | 1800*650*50匾额 | 1.1800*650*50匾额 | m2 | 1.17 | 494.29 | 578.32
144 | 020501006144 | φ180成品吊柱 | 1.φ180成品吊柱 2.未尽事宜满足设计及现行施工技术、质量验收规范要求 | m3 | 0.05 | 4645.64 | 232.28
145 | 011404003145 | 木材面清漆 | 1.木材面清漆 2.油漆品种、刷漆遍数：水性丙烯酸清漆两遍 | m2 | 21.89 | 8.26 | 180.81
|  | 分部小计 |  |  |  |  | 6476.96
门窗工程
146 | 010801002146 | 原木实木门带套 | 1.门代号及洞口尺寸：详设计 2.原木实木门带套 3.未尽事宜满足设计及现行施工技术、质量验收规范要求 | m2 | 0
147 | 010802004147 | 钢制防盗门（含外包套） | 1.钢制防盗门（含外包套） 2.未尽事宜满足设计及现行施工技术、质量验收规范要求 | m2 | 0
148 | 010802001148 | 多腔隔热平开门6Low-e+9A+6中空玻璃（含外包套） | 1.门类型：多腔隔热平开门6Low-e+9A+6中空玻璃（含外包套） 2.玻璃品种、厚度：多腔隔热平开门6Low-e+9A+6中空玻璃（含外包套） 3.五金材料：球形门锁、铰链 | m2 | 0
149 | 010807001149 | 多腔隔热推拉窗6Low-e+9A+6中空玻璃（含外包套） | 1.窗类型：多腔隔热推拉窗6Low-e+9A+6中空玻璃（含外包套） 2.窗洞尺寸：详见图纸 3.玻璃品种、厚度：多腔隔热推拉窗6Low-e+9A+6中空玻璃（含外包套） 4.五金材料：滑轮滑轨、卡锁 | m2 | 0
150 | 010807001150 | 多腔隔热平开窗6Low-e+9A+6中空玻璃（含外包套） | 1.窗类型：多腔隔热平开窗6Low-e+9A+6中空玻璃（含外包套） 2.窗洞尺寸：详见图纸 3.玻璃品种、厚度：多腔隔热平开窗6Low-e+9A+6中空玻璃（含外包套） 4.五金材料：滑轮滑轨、卡锁 | m2 | 0
151 | 010807001151 | 多腔隔热固定窗6Low-e+9A+6中空玻璃（含外包套） | 1.窗类型：多腔隔热固定窗6Low-e+9A+6中空玻璃（含外包套） 2.窗洞尺寸：详见图纸 3.玻璃品种、厚度：多腔隔热固定窗6Low-e+9A+6中空玻璃（含外包套） 4.五金材料：卡锁 | m2 | 0
152 | 010802003152 | 原有门利旧 | 1.原有门利旧 | m2 | 3.6 | 76.17 | 274.21
153 | 010801001153 | 多腔隔热平开折叠门6Low-e+9A+6中空玻璃（含铝合金格栅）（含外包套） | 1.窗类型：多腔隔热平开折叠门6Low-e+9A+6中空玻璃（含铝合金格栅）（含外包套） 2.窗洞尺寸：详见图纸 3.玻璃品种、厚度：多腔隔热平开折叠门6Low-e+9A+6中空玻璃（含铝合金格栅）（含外包套） 4.五金材料：滑轮滑轨、卡锁 | m2 | 0
154 | 010801001154 | 多腔隔热平开平开门6Low-e+9A+6中空玻璃（含铝合金格栅）（含外包套） | 1.窗类型：多腔隔热平开平开门6Low-e+9A+6中空玻璃（含铝合金格栅）（含外包套） 2.窗洞尺寸：详见图纸 3.玻璃品种、厚度：多腔隔热平开平开门6Low-e+9A+6中空玻璃（含铝合金格栅）（含外包套） 4.五金材料：滑轮滑轨、卡锁 | m2 | 0
155 | 010807005155 | 1.5mm厚铝合金保险窗 | 1.窗类型：多腔隔热平开平开门6Low-e+9A+6中空玻璃（含铝合金格栅）（含外包套） 2.窗洞尺寸：详见图纸 3.玻璃品种、厚度：多腔隔热平开平开门6Low-e+9A+6中空玻璃（含铝合金格栅）（含外包套） 4.五金材料：滑轮滑轨、卡锁 | m2 | 0
|  | 分部小计 |  |  |  |  | 274.21
花池座椅
156 | 050307016156 | 成品花池座椅（大） | 1.成品花池座椅（大） 2.详见设计图纸 | 个 | 4 | 667.19 | 2668.76
157 | 050307016157 | 成品花池座椅（小） | 1.成品花池座椅（小） 2.详见设计图纸 | 个 | 1 | 280.56 | 280.56
|  | 分部小计 |  |  |  |  | 2949.32
绿化
158 | 050102008158 | 天堂鸟 高度60cm 冠幅20cm | 1.木本类：天堂鸟 高度60cm 冠幅20cm 2.养护期：1个月 | 株 | 90 | 6.57 | 591.30
159 | 050102002159 | 散尾葵 高度40cm 冠幅20cm | 1.木本类：散尾葵 高度40cm 冠幅20cm 2.养护期：3个月 | 株 | 50 | 4.65 | 232.50
|  | 分部小计 |  |  |  |  | 823.80
合 计 | [6 empty] | 270571.89

## F.1.2 单价措施项目清单计价表(表-08)【北街院‖装饰~
单价措施项目清单与计价表
工程名称：江阳区2023年北城街道老旧小区配套基础设施项目（大北街片剩余部分）\北街院【装饰改造工程】 |  |  |  |  | 标段：(大北街片剩余部分)
序 号 | 项目编码 | 项目名称 | 项目特征描述 | 计量 单位 | 工程量 | 金额（元）
[6 empty] | 综合单价 | 合价 | 其中
暂估价
1 | 011701002168 | 外脚手架 |  | m2 | 1133.42 | 15.20 | 17227.98
2 | 011702001169 | 基础模板 |  | m2 | 34.2 | 48.60 | 1662.12
3 | 011702001170 | 条形基础模板 |  | m2 | 13.31 | 43.70 | 581.65
4 | 011702001171 | 垫层模板 |  | m2 | 5.24 | 29.40 | 154.06
5 | 011702025172 | 压顶模板 |  | m2 | 4.94 | 63.83 | 315.32
垂直运输
6 | 011703001173 | 垂直运输（北街院） |  | 项 | 1 | 7173.10 | 7173.10
|  | 小计 |  |  |  |  | 7173.10
合 计 | [6 empty] | 27114.23

## F.4 总价措施项目清单计价表(表-11)【北街院‖装饰改造~
总价措施项目清单计价表
工程名称：江阳区2023年北城街道老旧小区配套基础设施项目（大北街片剩余部分）\北街院【装饰改造工程】 |  |  |  | 标段：(大北街片剩余部分)
序 号 | 项目编码 | 项目名称 | 计算基础 | 费率 （%） | 金额 （元） | 调整费率 (%) | 调整后 金额(元) | 备注
1 | 011707001160 | 安全文明施工费 |  |  | 14184.75
1.1 | ① | 环境保护费 | 税前建安工程造价（不含总价措施项目费） | 0.22 | 816.92
1.2 | ② | 文明施工费 | 税前建安工程造价（不含总价措施项目费） | 0.64 | 2376.50
1.3 | ③ | 安全施工费 | 税前建安工程造价（不含总价措施项目费） | 1.66 | 6164.06
1.4 | ④ | 临时设施费 | 税前建安工程造价（不含总价措施项目费） | 1.3 | 4827.27
2 | 011707002161 | 夜间施工增加费
3 | 011707003162 | 非夜间施工照明
4 | 011707004163 | 二次搬运费
5 | 011707005164 | 冬雨季施工增加费
6 | 011707006165 | 地上、地下设施、建筑物的临时保护设施
7 | 011707007166 | 已完工程及设备保护费
8 | 011707008167 | 工程定位复测费
合 计 |  |  |  |  | 14184.75 | - | - | -

## G.1 其他项目清单计价汇总表(表-12)【北街院‖装饰改造~
其他项目清单与计价汇总表
工程名称：江阳区2023年北城街道老旧小区配套基础设施项目（大北街片剩余部分）\北街院【装饰改造工程】 |  | 标段：(大北街片剩余部分)
序号 | 项 目 名 称 | 金额（元） | 结算金额(元) | 备注
1 | 暂列金额 | 29768.61
2 | 暂估价 | 40000.00
2.1 | 材料(工程设备)暂估价/结算价 | -
2.2 | 专业工程暂估价/结算价 | 40000.00
3 | 计日工
4 | 总承包服务费
合 计 |  | 69768.61 |  | -

## G.2 暂列金额明细表(表-12-1)【北街院‖装饰改造工程】
暂列金额明细表
工程名称：江阳区2023年北城街道老旧小区配套基础设施项目（大北街片剩余部分）\北街院【装饰改造工程】 |  | 标段：(大北街片剩余部分)
序号 | 项目名称 | 计量单位 | 暂定金额(元) | 备注
1 | 暂列金额 | 项 | 29768.61
合 计 |  |  | 29768.61 | -

## G.4 专业工程暂估价表(表-12-3)【北街院‖装饰改造工~
专业工程暂估价及结算价表
工程名称：江阳区2023年北城街道老旧小区配套基础设施项目（大北街片剩余部分）\北街院【装饰改造工程】 |  |  | 标段：(大北街片剩余部分)
序号 | 工程名称 | 工程内容 | 暂估金额(元) | 结算金额(元) | 差额±(元) | 备注
2.2.1 | 拆除原有砖混建筑 |  | 40000.00
合 计 |  |  | 40000.00 | - | - | -

## H 规费、税金项目清单计价表(表-13)【北街院‖装饰改造工~
规费、税金项目计价表
工程名称：江阳区2023年北城街道老旧小区配套基础设施项目（大北街片剩余部分）\北街院【装饰改造工程】 |  |  | 标段：(大北街片剩余部分)
序号 | 项目名称 | 计算基础 | 计算基数 | 计算费率（％） | 金额(元)
1 | 规费 | 分部分项定额人工费+单价措施项目定额人工费-7173.10 | 80710.09 | 4.8 | 3874.08
2 | 销项增值税额 | 分部分项工程费+措施项目费+其他项目费+规费+按实计算费用+创优质工程奖补偿奖励费-按规定不计税的工程设备金额-除税甲供材料（设备）费 | 385513.56 | 9 | 34050.64
3 | 附加税 | 分部分项工程费+措施项目费+其他项目费+规费+按实计算费用+创优质工程奖补偿奖励费-按规定不计税的工程设备金额-除税甲供材料（设备）费 | 385513.56 | 0.313 | 1206.66
合计 |  |  |  |  | 39131.38

## L.2 承包人提供主要材料和工程设备一览表(表-21)【北街~
承包人提供主要材料和工程设备一览表 （适用造价信息差额调整法）
工程名称：江阳区2023年北城街道老旧小区配套基础设施项目（大北街片剩余部分）\北街院【装饰改造工程】 |  |  |  |  | 标段：(大北街片剩余部分)
序号 | 名称、规格、型号 | 单位 | 数量 | 风险系数(%) | 基准单价(元) | 投标单价(元) | 发承包人确认单价(元) | 备注
1 | 其他材料费 | 元 | 2329.745 |  | 1.00
2 | 水性透明清漆 | kg | 83.096 |  | 17.00
3 | 湿拌抹灰砂浆 M15 | m3 | 3.026 |  | 440.00
4 | 水 | m3 | 8.891 |  | 3.79
5 | 钢丝网 综合 | m2 | 133.665 |  | 5.50
6 | 湿拌抹灰砂浆 M20 | m3 | 2.793 |  | 450.00
7 | 白水泥 | kg | 19.88 |  | 0.745
8 | 1080*560*780成品1.5mm厚铝合金复古空调外机罩 | m2 | 12.7 |  | 100.00
9 | 焊条 综合 | kg | 23.031 |  | 7.00
10 | 螺栓 | kg | 0.496 |  | 7.30
11 | 阻燃板 10mm | m2 | 5.843 |  | 25.00
12 | 乳胶 | kg | 2.15 |  | 12.00
13 | 1.5mm厚玫瑰金色拉丝面铝合金墙面 | m2 | 6.042 |  | 140.00
14 | 3mm厚树脂仿小青瓦 | m2 | 201.833 |  | 33.00
15 | 防水帽 | 套 | 941.865 |  | 0.20
16 | 专用防水自攻螺钉 | 套 | 934.997 |  | 0.15
17 | 成品200*60 3mm厚树脂仿瓦屋脊 | 个 | 162.497 |  | 12.00
18 | 锯材 综合 | m3 | 7.508 |  | 2000.00
19 | 镀锌矩管 | t | 6.541 |  | 5000.00
20 | 二等锯材 | m3 | 0.617 |  | 2000.00
21 | 电焊丝 | kg | 24.953 |  | 7.00
22 | 螺栓 综合 | kg | 6.868 |  | 7.30
23 | 柴油(机械) | L | 185.441 |  | 7.48
24 | 金属氟碳漆 | kg | 95.67 |  | 72.00
25 | 喷砂嘴 | 个 | 2.092 |  | 23.24
26 | 胶管 φ50 | m | 5.298 |  | 4.20
27 | 环氧富锌防锈漆 | kg | 190.082 |  | 22.00
28 | 环氧稀释剂 | kg | 38.592 |  | 16.00
29 | 环氧云铁漆 | kg | 387.946 |  | 16.00
30 | LED灯带 | m | 135.563 |  | 13.04
31 | 成品3D玻璃钢文化浮雕（带灯箱） | m2 | 7.245 |  | 1500.00
32 | 嵌缝腻子 kf80 | kg | 0.507 |  | 1.30
33 | 弹性体改性沥青防水卷材 PY II 4mm | m2 | 384.991 |  | 48.00
34 | 改性沥青嵌缝油膏 | kg | 37.525 |  | 4.00
35 | SBS改性沥青涂料 | kg | 28.056 |  | 7.08
36 | 石油沥青 30# | kg | 64.102 |  | 3.50
37 | 汽油 | L | 211.339 |  | 7.86
38 | 汽油(机械) | L | 6.583 |  | 7.86
39 | 弃渣费 | m3 | 16.48 |  | 6.52
40 | 毛石 | m3 | 0.88 |  | 105.00
41 | 细砂 | m3 | 0.415 |  | 175.00
42 | 碎石 20～50mm | m3 | 1.589 |  | 155.00
43 | 湿拌砌筑砂浆 M7.5 | m3 | 3.812 |  | 405.00
44 | 240*120*50青砖 | 千匹 | 5.765 |  | 1500.00
45 | 现浇构件钢筋 Ⅲ级钢 φ12～16 | t | 0.102 |  | 3920.00
46 | 焊条 (高强钢筋用) | kg | 0.821 |  | 7.00
47 | I级钢 钢筋 φ≤10 | t | 0.043 |  | 3870.00
48 | 50*60*240玻璃砖（带灯） | 套 | 437.33 |  | 22.00
49 | 原木 | m3 | 1.028 |  | 1600.00
50 | 铁钉 | kg | 6.297 |  | 4.54
51 | 小青瓦 综合规格 | 百匹 | 356.282 |  | 50.00
52 | 切角小青瓦 综合规格 | 百匹 | 4.416 |  | 50.00
53 | 水性丙烯酸清漆 | kg | 5.694 |  | 18.50
54 | 稀释剂 | kg | 6.463 |  | 16.00
55 | 7.2m成品3mm厚铁锈板座椅 | m | 7.2 |  | 400.00
56 | 标准砖 | 千匹 | 3.172 |  | 440.00
57 | 3mm厚铁锈板 | m2 | 30.498 |  | 117.00
58 | 玻璃胶 | 支 | 48.146 |  | 11.50
59 | 万能胶 | kg | 7.28 |  | 16.00
60 | 热镀锌矩管 40*40*2mm | m | 163.01 |  | 11.92
61 | 螺栓 | 个 | 81.361 |  | 0.25
62 | 玻璃钢浮雕墙面 | m2 | 20.055 |  | 1500.00
63 | 调和漆 白酯胶调和漆 | kg | 0.152 |  | 16.00
64 | 国画颜料宣传色 | 只 | 40.48 |  | 1.12
65 | 墨汁 | kg | 0.633 |  | 4.98
66 | 30mm原木实木板 | m2 | 6.3 |  | 85.00
67 | 1688*1070mmVPC文化墙字体 | 个 | 1.01 |  | 320.00
68 | 80mm厚双面铝箔保温隔热棉 | m3 | 13.162 |  | 380.00
69 | 150*100成品瓦屋脊 | m | 3.4 |  | 20.00
70 | 自攻螺丝 | 套 | 6.868 |  | 0.10
71 | 3厚SBS改性沥青防水卷材 II型 | m2 | 11.3 |  | 44.00
72 | 原木实木门带套 | m2 |  |  | 1100.00
73 | 合页 | 副 | 6.552 |  | 20.00
74 | 膨胀螺栓 M8 | 套 | 26.712 |  | 1.10
75 | 钢防盗门 | m2 |  |  | 510.00
76 | 膨胀螺栓 | 套 |  |  | 1.10
77 | 多腔隔热平开门6Low-e+9A+6中空玻璃（含外包套） | m2 |  |  | 520.00
78 | 膨胀螺栓(金属胀锚螺栓) M8×75 | 套 |  |  | 1.10
79 | 镀锌螺钉 带垫 | 个 |  |  | 0.04
80 | 多腔隔热推拉窗6Low-e+9A+6中空玻璃（含外包套） | m2 |  |  | 530.00
81 | 多腔隔热平开窗6Low-e+9A+6中空玻璃（含外包套） | m2 |  |  | 510.00
82 | 多腔隔热固定窗6Low-e+9A+6中空玻璃（含外包套） | m2 |  |  | 500.00
83 | 实木装饰门扇 | m2 |  |  | 640.00
84 | 多腔隔热平开折叠门6Low-e+9A+6中空玻璃（含铝合金格栅）（含外包套） | m2 |  |  | 850.00
85 | 多腔隔热平开门6Low-e+9A+6中空玻璃（含铝合金格栅）（含外包套） | m2 |  |  | 670.00
86 | 1.5mm厚铝合金保险窗 | m2 |  |  | 200.00
87 | 膨胀螺栓(金属胀锚螺栓) M8×80 | 套 |  |  | 1.10
88 | 合金钢钻头 φ10 | 个 |  |  | 3.00
89 | 1.5mm厚仿木纹热镀锌板 | m2 | 1.42 |  | 80.00
90 | 1.5mm厚仿灰色水磨石热镀锌板 | m2 | 21.76 |  | 80.00
91 | 天堂鸟 高度60cm 冠幅20cm | 株 | 90 |  | 7.50
92 | 肥料 | kg | 0.467 |  | 1.80
93 | 杀虫剂 | kg | 0.052 |  | 8.30
94 | 散尾葵 高度40cm 冠幅20cm | 株 | 50 |  | 2.00
95 | 脚手架钢材 | kg | 363.459 |  | 4.44
96 | 复合模板 | m2 | 14.505 |  | 21.50

## E.3 单位工程招标控制价投标报价汇总表(表-04)【北街~5
单位工程招标控制价／投标报价汇总表
工程名称：江阳区2023年北城街道老旧小区配套基础设施项目（大北街片剩余部分）\北街院【安装工程】 |  | 标段：(大北街片剩余部分)
序号 | 汇总内容 | 金 额（元） | 其中:暂估价(元)
1 | 分部分项及单价措施项目 | 7770.81
| A-1/A-2/C面改造 | 7770.81
单价措施项目
2 | 总价措施项目 | 7050.34 | -
2.1 | 其中：安全文明施工费 | 7050.34 | -
3 | 其他项目 | 176689.08 | -
3.1 | 其中：暂列金额 | 777.08 | -
3.2 | 其中：专业工程暂估价 | 175912.00 | -
3.3 | 其中：计日工 |  | -
3.4 | 其中：总承包服务费 |  | -
4 | 规费 | 103.69 | -
5 | 创优质工程奖补偿奖励费 |  | -
6 | 税前不含税工程造价 | 191613.92 | -
6.1 | 其中：除税甲供材料（设备）费 |  | -
7 | 销项增值税额 | 17245.25 | -
8 | 附加税 | 599.75 | -
招标控制价/投标报价总价合计=税前不含税工程造价+销项增值税额+附加税 |  | 209458.92

## F.1.1 分部分项工程清单计价表(表-08)【北街院‖安装~
分部分项工程量清单与计价表
工程名称：江阳区2023年北城街道老旧小区配套基础设施项目（大北街片剩余部分）\北街院【安装工程】 |  |  |  |  | 标段：(大北街片剩余部分)
序号 | 项目编码 | 项目名称 | 项目特征描述 | 计量 单位 | 工程量 | 金额（元）
[6 empty] | 综合单价 | 合价 | 其 中
暂估价
A-1/A-2/C面改造
1 | 030402004001 | 空开盒（含漏电断路器） | 1.名称：空开盒（含漏电断路器） 2.型号：详设计 3.其余参数详设计 4.未尽事宜满足设计及现行施工技术、质量验收规范要求 | 台 | 4 | 68.48 | 273.92
2 | 030402001002 | 电表 | 1.名称：电表 2.型号：详设计 3.其余参数详设计 4.未尽事宜满足设计及现行施工技术、质量验收规范要求 | 台 | 4 | 233.32 | 933.28
3 | 030411006003 | 防水接线盒 | 1.名称：防水接线盒 2.型号：详设计 3.其余参数详设计 4.未尽事宜满足设计及现行施工技术、质量验收规范要求 | 个 | 4 | 6.38 | 25.52
4 | 030408001004 | 电力电缆 WDZ-YJY-(3*4)mm2 | 1.名称：电力电缆 WDZ-YJV(3*4) 2.导线型号、材质、规格：电力电缆 WDZ-YJV(3*4) 3.敷设部位或线制：穿管及桥架综合考虑 4.未尽事宜满足设计及现行技术、质量验收规范要求 | m | 200 | 13.28 | 2656.00
5 | 030408006005 | 电力电缆头 WDZ-YJY-(3*4)mm2 | 1.电力电缆头 WDZ-YJY-(3*4)mm2 | 个 | 8 | 76.96 | 615.68
6 | 030411004006 | 电气配线 ZR-BYJ-6mm2 | 1.配线形式：管内穿线 2.导线型号、材质、规格：电气配线 ZR-BYJ-6mm2 | m | 29.6 | 4.83 | 142.97
7 | 030411001007 | 配管 SC20 | 1.名称:配管 SC20 2.材质规格:配管 SC20 3.配置形式及部位:砖、混凝土结构暗配、明配、吊顶内，自行综合考虑 4.预留孔洞、打孔洞，预留槽、剔槽及混凝土砂浆补孔洞、补槽等相关工作内容 5.明装敷设管道支架制作、安装；含管件及所有附件；接地（含跨接线），按设计要求刷漆 6.未尽事宜满足设计及现行技术、质量验收规范要求 | m | 207.4 | 15.06 | 3123.44
|  | 分部小计 |  |  |  |  | 7770.81
合 计 | [6 empty] | 7770.81

## F.1.2 单价措施项目清单计价表(表-08)【北街院‖安装~
单价措施项目清单与计价表
工程名称：江阳区2023年北城街道老旧小区配套基础设施项目（大北街片剩余部分）\北街院【安装工程】 |  |  |  |  | 标段：(大北街片剩余部分)
序 号 | 项目编码 | 项目名称 | 项目特征描述 | 计量 单位 | 工程量 | 金额（元）
[6 empty] | 综合单价 | 合价 | 其中
暂估价
合 计

## F.4 总价措施项目清单计价表(表-11)【北街院‖安装工程】
总价措施项目清单计价表
工程名称：江阳区2023年北城街道老旧小区配套基础设施项目（大北街片剩余部分）\北街院【安装工程】 |  |  |  | 标段：(大北街片剩余部分)
序 号 | 项目编码 | 项目名称 | 计算基础 | 费率 （%） | 金额 （元） | 调整费率 (%) | 调整后 金额(元) | 备注
1 | 031302001008 | 安全文明施工费 |  |  | 7050.34
1.1 | ① | 环境保护费 | 税前建安工程造价（不含总价措施项目费） | 0.22 | 406.04
1.2 | ② | 文明施工费 | 税前建安工程造价（不含总价措施项目费） | 0.64 | 1181.21
1.3 | ③ | 安全施工费 | 税前建安工程造价（不含总价措施项目费） | 1.66 | 3063.76
1.4 | ④ | 临时设施费 | 税前建安工程造价（不含总价措施项目费） | 1.3 | 2399.33
2 | 031302002009 | 夜间施工增加费
3 | 031302003010 | 非夜间施工增加
4 | 031302004011 | 二次搬运费
5 | 031302005012 | 冬雨季施工增加费
6 | 031302006013 | 已完工程及设备保护费
7 | 031302008014 | 工程定位复测费
合 计 |  |  |  |  | 7050.34 | - | - | -

## G.1 其他项目清单计价汇总表(表-12)【北街院‖安装工程】
其他项目清单与计价汇总表
工程名称：江阳区2023年北城街道老旧小区配套基础设施项目（大北街片剩余部分）\北街院【安装工程】 |  | 标段：(大北街片剩余部分)
序号 | 项 目 名 称 | 金额（元） | 结算金额(元) | 备注
1 | 暂列金额 | 777.08
2 | 暂估价 | 175912.00
2.1 | 材料(工程设备)暂估价/结算价 | -
2.2 | 专业工程暂估价/结算价 | 175912.00
3 | 计日工
4 | 总承包服务费
合 计 |  | 176689.08 |  | -

## G.2 暂列金额明细表(表-12-1)【北街院‖安装工程】
暂列金额明细表
工程名称：江阳区2023年北城街道老旧小区配套基础设施项目（大北街片剩余部分）\北街院【安装工程】 |  | 标段：(大北街片剩余部分)
序号 | 项目名称 | 计量单位 | 暂定金额(元) | 备注
1 | 暂列金额 | 项 | 777.08
合 计 |  |  | 777.08 | -

## G.4 专业工程暂估价表(表-12-3)【北街院‖安装工程】
专业工程暂估价及结算价表
工程名称：江阳区2023年北城街道老旧小区配套基础设施项目（大北街片剩余部分）\北街院【安装工程】 |  |  | 标段：(大北街片剩余部分)
序号 | 工程名称 | 工程内容 | 暂估金额(元) | 结算金额(元) | 差额±(元) | 备注
2.2.1 | 外露线缆整理 |  | 175912.00
合 计 |  |  | 175912.00 | - | - | -

## H 规费、税金项目清单计价表(表-13)【北街院‖安装工程】
规费、税金项目计价表
工程名称：江阳区2023年北城街道老旧小区配套基础设施项目（大北街片剩余部分）\北街院【安装工程】 |  |  | 标段：(大北街片剩余部分)
序号 | 项目名称 | 计算基础 | 计算基数 | 计算费率（％） | 金额(元)
1 | 规费 | (分部分项定额人工费+单价措施项目定额人工费)*费率 | 2160.25 | 4.8 | 103.69
2 | 销项增值税额 | 分部分项工程费+措施项目费+其他项目费+规费+按实计算费用+创优质工程奖补偿奖励费-按规定不计税的工程设备金额-除税甲供材料（设备）费 | 191613.92 | 9 | 17245.25
3 | 附加税 | 分部分项工程费+措施项目费+其他项目费+规费+按实计算费用+创优质工程奖补偿奖励费-按规定不计税的工程设备金额-除税甲供材料（设备）费 | 191613.92 | 0.313 | 599.75
合计 |  |  |  |  | 17948.69

## L.2 承包人提供主要材料和工程设备一览表(表-21)【北~6
承包人提供主要材料和工程设备一览表 （适用造价信息差额调整法）
工程名称：江阳区2023年北城街道老旧小区配套基础设施项目（大北街片剩余部分）\北街院【安装工程】 |  |  |  |  | 标段：(大北街片剩余部分)
序号 | 名称、规格、型号 | 单位 | 数量 | 风险系数(%) | 基准单价(元) | 投标单价(元) | 发承包人确认单价(元) | 备注
1 | 空开盒（含漏电断路器） | 台 | 4 |  | 65.00
2 | 电表 | 套 | 4 |  | 216.00
3 | 防水接线盒 | 个 | 4.08 |  | 1.80
4 | 电力电缆 WDZ-YJY-(3*4)mm2 | m | 202 |  | 10.20
5 | 电力电缆头 WDZ-YJY-(3*4)mm2 | 套 | 8.16 |  | 7.50
6 | 电气配线 ZR-BYJ-6mm2 | m | 32.56 |  | 4.50
7 | 配管 SC20 | m | 213.622 |  | 9.452

## E.3 单位工程招标控制价投标报价汇总表(表-04)【北街~7
单位工程招标控制价／投标报价汇总表
工程名称：江阳区2023年北城街道老旧小区配套基础设施项目（大北街片剩余部分）\北街院【地面铺装】 |  | 标段：(大北街片剩余部分)
序号 | 汇总内容 | 金 额（元） | 其中:暂估价(元)
1 | 分部分项及单价措施项目 | 82831.74
| 拆除及井盖工程 | 11044.50
| 50mm100*100自然面芝麻黑花岗岩马蹄石 | 28187.31
| 50mm300*600芝麻深灰仿石材石英砖 | 15758.38
| 80mm300*1600自然面芝麻灰花岗岩老石板 | 22995.67
| 单价措施项目 | 4845.88
2 | 总价措施项目 | 3530.48 | -
2.1 | 其中：安全文明施工费 | 3530.48 | -
3 | 其他项目 | 8283.17 | -
3.1 | 其中：暂列金额 | 8283.17 | -
3.2 | 其中：专业工程暂估价 |  | -
3.3 | 其中：计日工 |  | -
3.4 | 其中：总承包服务费 |  | -
4 | 规费 | 1306.15 | -
5 | 创优质工程奖补偿奖励费 |  | -
6 | 税前不含税工程造价 | 95951.54 | -
6.1 | 其中：除税甲供材料（设备）费 |  | -
7 | 销项增值税额 | 8635.64 | -
8 | 附加税 | 300.33 | -
招标控制价/投标报价总价合计=税前不含税工程造价+销项增值税额+附加税 |  | 104887.51

## F.1.1 分部分项工程清单计价表(表-08)【北街院‖地面~
分部分项工程量清单与计价表
工程名称：江阳区2023年北城街道老旧小区配套基础设施项目（大北街片剩余部分）\北街院【地面铺装】 |  |  |  |  | 标段：(大北街片剩余部分)
序号 | 项目编码 | 项目名称 | 项目特征描述 | 计量 单位 | 工程量 | 金额（元）
[6 empty] | 综合单价 | 合价 | 其 中
暂估价
拆除及井盖工程
1 | 041001001001 | 拆除原有透水混凝土路面 | 1.拆除原有透水混凝土路面 | m2 | 797.7 | 3.95 | 3150.92
2 | 041001001002 | 拆除原有透水混凝土基层50mm厚 | 1.拆除原有透水混凝土基层50mm厚 | m2 | 797.7 | 0.78 | 622.21
3 | 040504002003 | 拆除原铸铁井盖 | 1.井盖、井圈材质及规格：拆除及恢复原铸铁井盖 2.未尽事宜满足设计及现行施工技术、质量验收规范要求 | 套 | 51 | 18.88 | 962.88
4 | 040504004004 | 钢骨架井盖 450*450 | 1.钢骨架井盖 450*450 2.未尽事宜满足设计及现行施工技术、质量验收规范要求 | 套 | 15 | 100.40 | 1506.00
5 | 040504004005 | 钢骨架井盖 700*700 | 1.钢骨架井盖 700*700 2.未尽事宜满足设计及现行施工技术、质量验收规范要求 | 套 | 24 | 173.75 | 4170.00
6 | 040504009006 | 成品50mm厚花岗石雨箅子 500*300 | 1.成品50mm厚花岗石雨箅子 500*300 2.未尽事宜满足设计及现行施工技术、质量验收规范要求 | 套 | 11 | 32.48 | 357.28
7 | 040504009007 | 成品50mm厚花岗石雨箅子 600*400 | 1.成品50mm厚花岗石雨箅子 600*400 2.未尽事宜满足设计及现行施工技术、质量验收规范要求 | 套 | 1 | 48.62 | 48.62
8 | 自编084008 | 井盖阴刻1mm字体(30*30mm) | 1.井盖阴刻1mm字体(30*30mm) | 个 | 39 | 5.81 | 226.59
|  | 分部小计 |  |  |  |  | 11044.50
50mm100*100自然面芝麻黑花岗岩马蹄石
9 | 040202001009 | 路基碾压，压实系数≥95% | 1.路基碾压，压实系数≥95% | m2 | 211.92 | 1.49 | 315.76
10 | 040202011010 | 100厚碎石层分层压实 | 1.100厚碎石层分层压实 | m2 | 211.92 | 21.49 | 4554.16
11 | 040203007011 | 100厚C25混凝土结构层 | 1.100厚C25混凝土结构层 | m2 | 211.92 | 36.83 | 7805.01
12 | 040204001012 | 25厚1:2.5水泥砂浆找平层 | 1.25厚1:2.5水泥砂浆找平层 | m2 | 217.84 | 15.41 | 3356.91
13 | 040204001013 | 50mm100*100自然面芝麻黑花岗岩马蹄石 | 1.50mm100*100自然面芝麻黑花岗岩马蹄石 | m2 | 217.84 | 55.80 | 12155.47
|  | 分部小计 |  |  |  |  | 28187.31
50mm300*600芝麻深灰仿石材石英砖
14 | 040202001014 | 路基碾压，压实系数≥95% | 1.路基碾压，压实系数≥95% | m2 | 119.69 | 1.49 | 178.34
15 | 040202011015 | 100厚碎石层分层压实 | 1.100厚碎石层分层压实 | m2 | 119.69 | 21.49 | 2572.14
16 | 040203007016 | 100厚C25混凝土结构层 | 1.100厚C25混凝土结构层 | m2 | 119.69 | 36.83 | 4408.18
17 | 040204001017 | 25厚1:2.5水泥砂浆找平层 | 1.25厚1:2.5水泥砂浆找平层 | m2 | 124.13 | 15.41 | 1912.84
18 | 040204001018 | 50mm300*600芝麻深灰仿石材石英砖 | 1.50mm300*600芝麻深灰仿石材石英砖 | m2 | 124.13 | 53.87 | 6686.88
|  | 分部小计 |  |  |  |  | 15758.38
80mm300*1600自然面芝麻灰花岗岩老石板
19 | 040202001019 | 路基碾压，压实系数≥95% | 1.路基碾压，压实系数≥95% | m2 | 180.54 | 1.49 | 269.00
20 | 040202011020 | 100厚碎石层分层压实 | 1.100厚碎石层分层压实 | m2 | 180.54 | 21.49 | 3879.80
21 | 040203007021 | 100厚C25混凝土结构层 | 1.100厚C25混凝土结构层 | m2 | 180.54 | 36.83 | 6649.29
22 | 040204001022 | 25厚1:2.5水泥砂浆找平层 | 1.25厚1:2.5水泥砂浆找平层 | m2 | 184.98 | 15.41 | 2850.54
23 | 040204001023 | 80mm300*1600自然面芝麻灰花岗岩老石板 | 1.80mm300*1600自然面芝麻灰花岗岩老石板 | m2 | 184.98 | 50.53 | 9347.04
|  | 分部小计 |  |  |  |  | 22995.67
合 计 | [6 empty] | 77985.86

## F.1.2 单价措施项目清单计价表(表-08)【北街院‖地面~
单价措施项目清单与计价表
工程名称：江阳区2023年北城街道老旧小区配套基础设施项目（大北街片剩余部分）\北街院【地面铺装】 |  |  |  |  | 标段：(大北街片剩余部分)
序 号 | 项目编码 | 项目名称 | 项目特征描述 | 计量 单位 | 工程量 | 金额（元）
[6 empty] | 综合单价 | 合价 | 其中
暂估价
大型机械设备进出场及安拆
1 | 011705001032 | 大型机械设备进场费 压路机 |  | 台次 | 1 | 2422.94 | 2422.94
2 | 011705001033 | 大型机械设备出场费 压路机 |  | 台次 | 1 | 2422.94 | 2422.94
|  | 小计 |  |  |  |  | 4845.88
合 计 | [6 empty] | 4845.88

## F.4 总价措施项目清单计价表(表-11)【北街院‖地面铺装】
总价措施项目清单计价表
工程名称：江阳区2023年北城街道老旧小区配套基础设施项目（大北街片剩余部分）\北街院【地面铺装】 |  |  |  | 标段：(大北街片剩余部分)
序 号 | 项目编码 | 项目名称 | 计算基础 | 费率 （%） | 金额 （元） | 调整费率 (%) | 调整后 金额(元) | 备注
1 | 011707001024 | 安全文明施工费 |  |  | 3530.48
1.1 | ① | 环境保护费 | 税前建安工程造价（不含总价措施项目费） | 0.22 | 203.33
1.2 | ② | 文明施工费 | 税前建安工程造价（不含总价措施项目费） | 0.64 | 591.49
1.3 | ③ | 安全施工费 | 税前建安工程造价（不含总价措施项目费） | 1.66 | 1534.19
1.4 | ④ | 临时设施费 | 税前建安工程造价（不含总价措施项目费） | 1.3 | 1201.47
2 | 011707002025 | 夜间施工增加费
3 | 011707003026 | 非夜间施工照明
4 | 011707004027 | 二次搬运费
5 | 011707005028 | 冬雨季施工增加费
6 | 011707006029 | 地上、地下设施、建筑物的临时保护设施
7 | 011707007030 | 已完工程及设备保护费
8 | 011707008031 | 工程定位复测费
合 计 |  |  |  |  | 3530.48 | - | - | -

## G.1 其他项目清单计价汇总表(表-12)【北街院‖地面铺装】
其他项目清单与计价汇总表
工程名称：江阳区2023年北城街道老旧小区配套基础设施项目（大北街片剩余部分）\北街院【地面铺装】 |  | 标段：(大北街片剩余部分)
序号 | 项 目 名 称 | 金额（元） | 结算金额(元) | 备注
1 | 暂列金额 | 8283.17
2 | 暂估价
2.1 | 材料(工程设备)暂估价/结算价 | -
2.2 | 专业工程暂估价/结算价
3 | 计日工
4 | 总承包服务费
合 计 |  | 8283.17 |  | -

## G.2 暂列金额明细表(表-12-1)【北街院‖地面铺装】
暂列金额明细表
工程名称：江阳区2023年北城街道老旧小区配套基础设施项目（大北街片剩余部分）\北街院【地面铺装】 |  | 标段：(大北街片剩余部分)
序号 | 项目名称 | 计量单位 | 暂定金额(元) | 备注
1 | 暂列金额 | 项 | 8283.17
合 计 |  |  | 8283.17 | -

## G.4 专业工程暂估价表(表-12-3)【北街院‖地面铺装】
专业工程暂估价及结算价表
工程名称：江阳区2023年北城街道老旧小区配套基础设施项目（大北街片剩余部分）\北街院【地面铺装】 |  |  | 标段：(大北街片剩余部分)
序号 | 工程名称 | 工程内容 | 暂估金额(元) | 结算金额(元) | 差额±(元) | 备注
合 计 |  |  |  | - | - | -

## H 规费、税金项目清单计价表(表-13)【北街院‖地面铺装】
规费、税金项目计价表
工程名称：江阳区2023年北城街道老旧小区配套基础设施项目（大北街片剩余部分）\北街院【地面铺装】 |  |  | 标段：(大北街片剩余部分)
序号 | 项目名称 | 计算基础 | 计算基数 | 计算费率（％） | 金额(元)
1 | 规费 | (分部分项定额人工费+单价措施项目定额人工费)*费率 | 27211.38 | 4.8 | 1306.15
2 | 销项增值税额 | 分部分项工程费+措施项目费+其他项目费+规费+按实计算费用+创优质工程奖补偿奖励费-按规定不计税的工程设备金额-除税甲供材料（设备）费 | 95951.54 | 9 | 8635.64
3 | 附加税 | 分部分项工程费+措施项目费+其他项目费+规费+按实计算费用+创优质工程奖补偿奖励费-按规定不计税的工程设备金额-除税甲供材料（设备）费 | 95951.54 | 0.313 | 300.33
合计 |  |  |  |  | 10242.12

## L.2 承包人提供主要材料和工程设备一览表(表-21)【北~8
承包人提供主要材料和工程设备一览表 （适用造价信息差额调整法）
工程名称：江阳区2023年北城街道老旧小区配套基础设施项目（大北街片剩余部分）\北街院【地面铺装】 |  |  |  |  | 标段：(大北街片剩余部分)
序号 | 名称、规格、型号 | 单位 | 数量 | 风险系数(%) | 基准单价(元) | 投标单价(元) | 发承包人确认单价(元) | 备注
1 | 柴油(机械) | L | 388.757 |  | 7.48
2 | 热镀锌井盖骨架450*450 | 套 | 15 |  | 70.00
3 | 湿拌砌筑砂浆 M15 | m3 | 1.26 |  | 425.00
4 | 水 | m3 | 48.012 |  | 3.79
5 | 热镀锌井盖骨架700*700 | 套 | 24 |  | 160.00
6 | 成品50mm厚花岗石雨箅子 500*300 | 套 | 11 |  | 33.00
7 | 成品50mm厚花岗石雨箅子 600*400 | 套 | 1 |  | 52.80
8 | 碎石 20～60mm | m3 | 47.522 |  | 155.00
9 | 碎石 20～40mm | m3 | 13.57 |  | 155.00
10 | 碎石 5～20mm | m3 | 6.811 |  | 155.00
11 | 其他材料费 | 元 | 29.738 |  | 1.00
12 | 湿拌地面砂浆 M20 | m3 | 15.965 |  | 450.00
13 | 湿拌地面砂浆 M10 | m3 | 15.733 |  | 430.00
14 | 枕木 | m3 | 0.16 |  | 2000.00
15 | 镀锌铁丝 8# | kg | 4 |  | 4.30
16 | 草袋子 | m2 | 12.76 |  | 1.20

## E.3 单位工程招标控制价投标报价汇总表(表-04)【监墙巷~
单位工程招标控制价／投标报价汇总表
工程名称：江阳区2023年北城街道老旧小区配套基础设施项目（大北街片剩余部分）\监墙巷【装饰改造工程】 |  | 标段：(大北街片剩余部分)
序号 | 汇总内容 | 金 额（元） | 其中:暂估价(元)
1 | 分部分项及单价措施项目 | 189879.25
| 拆除工程 | 10947.45
| 监墙巷 A面改造 | 11726.17
| 监墙巷 B面改造 | 17239.99
| 监墙巷 大门 | 43902.01
| 监墙巷 C面改造 | 8140.71
| 监墙巷 雕塑墙 | 44435.34
| 监墙巷 县衙 | 34486.67
门窗工程
| 花池座椅 | 667.19
| 单价措施项目 | 18333.72
2 | 总价措施项目 | 13217.96 | -
2.1 | 其中：安全文明施工费 | 13217.96 | -
3 | 其他项目 | 153367.93 | -
3.1 | 其中：暂列金额 | 18987.93 | -
3.2 | 其中：专业工程暂估价 | 134380.00 | -
3.3 | 其中：计日工 |  | -
3.4 | 其中：总承包服务费 |  | -
4 | 规费 | 2772.83 | -
5 | 创优质工程奖补偿奖励费 |  | -
6 | 税前不含税工程造价 | 359237.97 | -
6.1 | 其中：除税甲供材料（设备）费 |  | -
7 | 销项增值税额 | 31849.61 | -
8 | 附加税 | 1124.41 | -
招标控制价/投标报价总价合计=税前不含税工程造价+销项增值税额+附加税 |  | 392211.99

## F.1.1 分部分项工程清单计价表(表-08)【监墙巷‖装饰~
分部分项工程量清单与计价表
工程名称：江阳区2023年北城街道老旧小区配套基础设施项目（大北街片剩余部分）\监墙巷【装饰改造工程】 |  |  |  |  | 标段：(大北街片剩余部分)
序号 | 项目编码 | 项目名称 | 项目特征描述 | 计量 单位 | 工程量 | 金额（元）
[6 empty] | 综合单价 | 合价 | 其 中
暂估价
拆除工程
1 | 011605002001 | 拆除原有墙砖 | 1.拆除原有墙砖 2.未尽事宜满足设计及现行施工技术、质量验收规范要求 | m2 | 151.54 | 9.70 | 1469.94
2 | 011604002002 | 拆除墙面抹灰层 | 1.拆除墙面抹灰层 2.未尽事宜满足设计及现行施工技术、质量验收规范要求 | m2 | 315.57 | 15.65 | 4938.67
3 | 011601001003 | 拆除原有砖砌花台 | 1.拆除原有砖砌花台 | m3 | 15.27 | 94.69 | 1445.92
4 | 011611005004 | 拆除原有充电插座 | 1.拆除原有充电插座 | 套 | 7 | 2.75 | 19.25
5 | 011611005005 | 拆除雨棚 | 1.拆除雨棚 | m | 7.3 | 12.22 | 89.21
6 | 011610002006 | 拆除卷帘门 | 1.室内高度 3m以内 2.门窗洞口尺寸 详见设计图纸 | m2 | 124.04 | 18.85 | 2338.15
7 | 自编007 | 青砖墙面打磨 | 1.青砖墙面打磨 2.未尽事宜满足设计及现行施工技术、质量验收规范要求 | m2 | 222.1 | 2.91 | 646.31
|  | 分部小计 |  |  |  |  | 10947.45
监墙巷 A面改造
8 | 011201004008 | 立面20mm厚1:3水泥砂浆找平层 | 1.立面20mm厚1:3水泥砂浆找平层 2.未尽事宜满足设计及现行施工技术、质量验收规范要求 | m2 | 127.75 | 17.23 | 2201.13
9 | 010607005009 | 砌块墙钢丝网加固 | 1.砌块墙钢丝网加固 2.未尽事宜满足设计及现行施工技术、质量验收规范要求 | m2 | 127.75 | 12.64 | 1614.76
10 | 011204003010 | 230*53*12mm仿青砖墙砖墙面 | 1.面层材料品种、规格、颜色 230*53*12mm仿青砖墙砖墙面（含砂浆粘接层） 2.未尽事宜满足设计及现行施工技术、质量验收规范要求 | m2 | 127.75 | 61.92 | 7910.28
|  | 分部小计 |  |  |  |  | 11726.17
监墙巷 B面改造
11 | 011201004011 | 立面20mm厚1:3水泥砂浆找平层 | 1.立面20mm厚1:3水泥砂浆找平层 2.未尽事宜满足设计及现行施工技术、质量验收规范要求 | m2 | 187.82 | 17.23 | 3236.14
12 | 010607005012 | 砌块墙钢丝网加固 | 1.砌块墙钢丝网加固 2.未尽事宜满足设计及现行施工技术、质量验收规范要求 | m2 | 187.82 | 12.64 | 2374.04
13 | 011204003013 | 230*53*12mm仿青砖墙砖墙面 | 1.面层材料品种、规格、颜色 230*53*12mm仿青砖墙砖墙面（含砂浆粘接层） 2.未尽事宜满足设计及现行施工技术、质量验收规范要求 | m2 | 187.82 | 61.92 | 11629.81
|  | 分部小计 |  |  |  |  | 17239.99
监墙巷 大门
14 | 010101003014 | 挖槽坑土石方 | 1.土壤类别：综合 2.挖土深度：4m以内 3.弃土运距：投标人自行考虑 | m3 | 47.88 | 16.81 | 804.86
15 | 010103001015 | 回填方 | 1.回填类别：综合考虑 2.密实度要求：按规范要求，夯填 | m3 | 29.39 | 6.47 | 190.15
16 | 010103002016 | 余方弃置（监墙巷大门） | 1.类别：综合考虑 2.密实度要求：按规范要求，夯填 3.运距：投标人自行考虑 | m3 | 18.49 | 23.13 | 427.67
17 | 010103002017 | 弃置处置费 | 1.弃置处置费 | m3 | 18.49 | 6.52 | 120.55
18 | 010501001018 | C10混凝土垫层 | 1.混凝土种类：商砼 2.混凝土强度等级：c10 3.未尽事宜满足设计及现行施工技术、质量验收规范要求 | m3 | 0.004 | 352.38 | 1.41
19 | 010501001019 | C15混凝土垫层 | 1.混凝土种类：商砼 2.混凝土强度等级：c15 3.未尽事宜满足设计及现行施工技术、质量验收规范要求 | m3 | 0.01 | 360.61 | 3.61
20 | 010501001020 | C25混凝土垫层 | 1.混凝土种类：商砼 2.混凝土强度等级：c25 3.未尽事宜满足设计及现行施工技术、质量验收规范要求 | m3 | 1 | 377.07 | 377.07
21 | 010501003021 | C30混凝土独立基础 | 1.混凝土种类：商砼 2.混凝土强度等级：c30 3.未尽事宜满足设计及现行施工技术、质量验收规范要求 | m3 | 4.86 | 375.04 | 1822.69
22 | 010501003022 | C25混凝土条形基础 | 1.混凝土种类：商砼 2.混凝土强度等级：c25 3.未尽事宜满足设计及现行施工技术、质量验收规范要求 | m3 | 12.62 | 371.06 | 4682.78
23 | 010603003023 | 250*250*5镀锌管立柱 | 1.钢材品种、规格：250*250*5镀锌管立柱 2.未尽事宜满足设计及现行施工技术、质量验收规范要求 | t | 0.77 | 5176.06 | 3985.57
24 | 010604001024 | 200*200*4镀锌管横梁 | 1.梁类型：200*200*4镀锌管横梁 2.未尽事宜满足设计及现行施工技术、质量验收规范要求 | t | 0.82 | 5128.63 | 4205.48
25 | 010606002025 | 热镀锌钢檩条 | 1.热镀锌钢檩条：规格型号详见设计 2.未尽事宜满足设计及现行施工技术、质量验收规范要求 | t | 0.94 | 4913.44 | 4618.63
26 | 011405001026 | 镀锌管氟碳漆 | 1.镀锌管氟碳漆 2.未尽事宜满足设计及现行施工技术、质量验收规范要求 | m2 | 68.57 | 57.87 | 3968.15
27 | 011405001027 | 镀锌管除锈处理 | 1.镀锌管除锈处理 2.未尽事宜满足设计及现行施工技术、质量验收规范要求 | t | 0.94 | 214.06 | 201.22
28 | 011405001028 | 镀锌管水性环氧富锌底漆 | 1.镀锌管水性环氧富锌底漆（三遍） 2.未尽事宜满足设计及现行施工技术、质量验收规范要求 | t | 0.94 | 1446.65 | 1359.85
29 | 011405001029 | 镀锌管水性环氧云铁中间漆 | 1.镀锌管水性环氧云铁中间漆（两遍） 2.未尽事宜满足设计及现行施工技术、质量验收规范要求 | t | 0.94 | 1423.64 | 1338.22
30 | 010901001030 | 180*180小青瓦屋面 | 1.180*180小青瓦屋面 2.未尽事宜满足设计及现行施工技术、质量验收规范要求 | m2 | 54.11 | 118.57 | 6415.82
31 | 010403003031 | 200*200*540老青石条砌筑 | 1.200*200*540老青石条砌筑 2.砂浆强度等级、配合比：M7.5水泥砂浆 3.未尽事宜满足设计及现行施工技术、质量验收规范要求 | m3 | 3.49 | 416.85 | 1454.81
32 | 010401003032 | 仿古青砖砌筑墙 | 1.砖品种、规格、强度等级：仿古青砖砌筑墙 2.砂浆强度等级、配合比：M7.5水泥砂浆 3.未尽事宜满足设计及现行施工技术、质量验收规范要求 | m3 | 8.22 | 563.10 | 4628.68
33 | 030412004033 | 1500*650 1.5mm厚铝合金成品灯箱 | 1.1500*650 1.5mm厚铝合金成品灯箱 2.具体做法：详设计 3.未尽事宜满足设计及现行施工技术、质量验收规范要求 | 套 | 1 | 650.00 | 650.00
34 | 030412004034 | 1800*650 1.5mm厚铝合金成品灯箱 | 1.1800*650 1.5mm厚铝合金成品灯箱 2.具体做法：详设计 3.未尽事宜满足设计及现行施工技术、质量验收规范要求 | 套 | 1 | 780.00 | 780.00
35 | 030412004035 | 50*60*240玻璃砖（带灯） | 1.50*60*240玻璃砖（带灯） 2.具体做法：详设计 3.未尽事宜满足设计及现行施工技术、质量验收规范要求 | 套 | 20 | 46.29 | 925.80
36 | 050102003036 | 斑竹 杆径2~3cm 20株/m2 | 1.竹种类：斑竹 2.竹胸径或根盘丛径：杆径2~3cm 20株/m2 3.未尽事宜满足设计及现行施工技术、质量验收规范要求 | 株 | 63 | 14.53 | 915.39
37 | 040204004037 | 200*100*600芝麻黑花岗石花台 | 1.材料品种、规格：200*100*600芝麻黑花岗石花台 2.具体做法：详设计 3.未尽事宜满足设计及现行施工技术、质量验收规范要求 | m | 5.5 | 4.29 | 23.60
|  | 分部小计 |  |  |  |  | 43902.01
监墙巷 C面改造
38 | 011406001038 | 罩面清漆 | 1.罩面清漆：水性透明清漆 2.未尽事宜满足设计及现行施工技术、质量验收规范要求 | m2 | 231.31 | 10.85 | 2509.71
39 | 010401012039 | 修复原有青砖墙面 | 1.修复原有青砖墙面 2.砂浆强度等级、配合比：M7.5水泥砂浆 3.未尽事宜满足设计及现行施工技术、质量验收规范要求 | m3 | 10 | 563.10 | 5631.00
|  | 分部小计 |  |  |  |  | 8140.71
监墙巷 雕塑墙
40 | 010101003040 | 挖槽坑土石方 | 1.土壤类别：综合 2.挖土深度：4m以内 3.弃土运距：投标人自行考虑 | m3 | 6.76 | 16.81 | 113.64
41 | 010103001041 | 回填方 | 1.回填类别：综合考虑 2.密实度要求：按规范要求，夯填 | m3 | 4.13 | 6.47 | 26.72
42 | 010103002042 | 余方弃置（监墙巷雕塑墙） | 1.类别：综合考虑 2.密实度要求：按规范要求，夯填 3.运距：投标人自行考虑 | m3 | 2.63 | 23.13 | 60.83
43 | 010103002043 | 弃置处置费 | 1.弃置处置费 | m3 | 2.63 | 6.52 | 17.15
44 | 010501001044 | C10混凝土垫层 | 1.混凝土种类：商砼 2.混凝土强度等级：c10 3.未尽事宜满足设计及现行施工技术、质量验收规范要求 | m3 | 0.2 | 352.38 | 70.48
45 | 011207002045 | 雕塑骨架 | 1.雕塑骨架：规格型号详见设计 2.未尽事宜满足设计及现行施工技术、质量验收规范要求 | m2 | 44.1 | 105.85 | 4667.99
46 | 011207002046 | 玻璃钢浮雕墙面 | 1.玻璃钢浮雕墙面 2.未尽事宜满足设计及现行施工技术、质量验收规范要求 | m2 | 30.08 | 1303.02 | 39194.84
47 | 010516002047 | 预埋铁件 | 1.预埋铁件 | t | 0.05 | 5673.86 | 283.69
|  | 分部小计 |  |  |  |  | 44435.34
监墙巷 县衙
48 | 040202011048 | 200mm厚碎石滤水层 | 1.200mm厚碎石滤水层 | m3 | 0.65 | 190.00 | 123.50
49 | 010501001049 | 500mm厚C15毛石混凝土垫层 | 1.混凝土种类 商品混凝土 2.混凝土强度等级 C15毛石混凝土 | m3 | 1.62 | 354.13 | 573.69
50 | 010501002050 | 50mm混凝土结构层 | 1.混凝土种类：商砼 2.混凝土强度等级：c30 3.未尽事宜满足设计及现行施工技术、质量验收规范要求 | m3 | 1.07 | 375.04 | 401.29
51 | 020501003051 | φ180木柱 | 1.φ180木柱 2.材料品种、规格：详见设计 3.未尽事宜满足设计及现行施工技术、质量验收规范要求 | m3 | 0.49 | 4160.06 | 2038.43
52 | 020502001052 | φ180木梁 | 1.φ180木梁 2.材料品种、规格：详见设计 3.未尽事宜满足设计及现行施工技术、质量验收规范要求 | m3 | 0.3 | 3959.32 | 1187.80
53 | 020502001053 | 矩形木梁 | 1.矩形木梁 2.材料品种、规格：详见设计 3.未尽事宜满足设计及现行施工技术、质量验收规范要求 | m3 | 0.74 | 3608.86 | 2670.56
54 | 020502001054 | 菠萝格横梁 | 1.菠萝格横梁 2.材料品种、规格：详见设计 3.未尽事宜满足设计及现行施工技术、质量验收规范要求 | m3 | 0.24 | 3839.69 | 921.53
55 | 020501006055 | φ180成品吊柱 | 1.φ180成品吊柱 2.未尽事宜满足设计及现行施工技术、质量验收规范要求 | m3 | 0.1 | 4645.64 | 464.56
56 | 020507008056 | 40*200斜撑 | 1.40*200斜撑 2.材料品种、规格：详见设计 3.未尽事宜满足设计及现行施工技术、质量验收规范要求 | m2 | 0.03 | 180.60 | 5.42
57 | 020511002057 | 吊挂楣子 | 1.吊挂楣子 2.材料品种、规格：详见设计 3.未尽事宜满足设计及现行施工技术、质量验收规范要求 | m2 | 0.75 | 207.11 | 155.33
58 | 020505002058 | 60*80木椽子 | 1.断面尺寸：60*80木椽子 2.未尽事宜满足设计及现行施工技术、质量验收规范要求 | m | 58.91 | 11.43 | 673.34
59 | 020508025059 | 20厚木望板 | 1.断面尺寸：20厚木望板 2.未尽事宜满足设计及现行施工技术、质量验收规范要求 | m2 | 13.01 | 44.78 | 582.59
60 | 010902001060 | 3厚SBS改性沥青防水卷材 | 1.卷材品种、规格、厚度：3厚SBS改性沥青防水卷材 2.未尽事宜满足设计及现行施工技术、质量验收规范要求 | m2 | 13.01 | 55.91 | 727.39
61 | 020601003061 | 180*180小青瓦屋面 | 1.180*180小青瓦屋面 2.未尽事宜满足设计及现行施工技术、质量验收规范要求 | m2 | 13.01 | 118.57 | 1542.60
62 | 020603003062 | 成品200*60 3mm厚树脂仿瓦屋脊 | 1.成品200*60 3mm厚树脂仿瓦屋脊 2.未尽事宜满足设计及现行施工技术、质量验收规范要求 | m | 4.8 | 15.50 | 74.40
63 | 020508019063 | 20m厚封檐板 | 1.断面尺寸：20m厚封檐板 2.未尽事宜满足设计及现行施工技术、质量验收规范要求 | m2 | 1.92 | 110.15 | 211.49
64 | 020513001064 | 1800*650*50匾额 | 1.1800*650*50匾额 | m2 | 1.17 | 494.29 | 578.32
65 | 011201004065 | 立面30mm厚1:3水泥砂浆找平层 | 1.立面30mm厚1:3水泥砂浆找平层 2.未尽事宜满足设计及现行施工技术、质量验收规范要求 | m2 | 13.01 | 23.21 | 301.96
66 | 011201004066 | 立面20mm厚1:3水泥砂浆找平层 | 1.立面20mm厚1:3水泥砂浆找平层 2.未尽事宜满足设计及现行施工技术、质量验收规范要求 | m2 | 8.63 | 17.23 | 148.69
67 | 010101003067 | 挖槽坑土石方 | 1.土壤类别：综合 2.挖土深度：4m以内 3.弃土运距：投标人自行考虑 | m3 | 27.04 | 16.81 | 454.54
68 | 010103001068 | 回填方 | 1.回填类别：综合考虑 2.密实度要求：按规范要求，夯填 | m3 | 23.4 | 6.47 | 151.40
69 | 020508023069 | H400柏木河口窗 | 1.H400柏木河口窗 2.未尽事宜满足设计及现行施工技术、质量验收规范要求 | m2 | 1.46 | 296.21 | 432.47
70 | 010401012070 | M7.5水泥砂浆实心砖砌筑 | 1.M7.5水泥砂浆实心砖砌筑 | m3 | 3.07 | 512.28 | 1572.70
71 | 010515001071 | 现浇钢筋Ⅱ级钢 φ12～16 | 1.现浇钢筋Ⅱ级钢 φ12～16 2.未尽事宜满足设计及现行施工技术、质量验收规范要求 | t | 0.026 | 4601.92 | 119.65
72 | 010515001072 | 现浇构件钢筋 I级钢直径≤φ10 | 1.钢筋种类、规格：现浇构件钢筋 I级钢直径≤φ10 2.未尽事宜满足设计及现行施工技术、质量验收规范要求 | t | 0.022 | 4591.82 | 101.02
73 | 011204003073 | 300*600*15青石板墙面砖 | 1.300*600*15青石板墙面砖 2.20厚1:2.5水泥砂浆粘接层 3.未尽事宜满足设计及现行施工技术、质量验收规范要求 | m2 | 2.12 | 61.74 | 130.89
74 | 011107002074 | 300*600*15青石板台阶面 | 1.300*600*15青石板台阶面 2.未尽事宜满足设计及现行施工技术、质量验收规范要求 | m2 | 1.22 | 70.14 | 85.57
75 | 011204003075 | 230*53*12mm仿青砖墙砖墙面 | 1.面层材料品种、规格、颜色 230*53*12mm仿青砖墙砖墙面（含砂浆粘接层） 2.未尽事宜满足设计及现行施工技术、质量验收规范要求 | m2 | 16.25 | 61.92 | 1006.20
76 | 011201004076 | 青砖-立面20mm厚1:3水泥砂浆找平层 | 1.青砖-立面20mm厚1:3水泥砂浆找平层 | m2 | 16.25 | 17.23 | 279.99
77 | 010607005077 | 砌块墙钢丝网加固 | 1.砌块墙钢丝网加固 2.未尽事宜满足设计及现行施工技术、质量验收规范要求 | m2 | 16.25 | 12.64 | 205.40
78 | 020206013078 | φ450半圆石墩 | 1.φ450半圆石墩 2.未尽事宜满足设计及现行施工技术、质量验收规范要求 | 个 | 4 | 165.32 | 661.28
79 | 011503001079 | 1mm成品铸铁栏杆H=1100mm | 1.1mm成品铸铁栏杆H=1100mm 2.未尽事宜满足设计及现行施工技术、质量验收规范要求 | m | 2.6 | 154.76 | 402.38
80 | 001080 | φ600成品牛皮鼓（带鼓架） | 1.φ600成品牛皮鼓（带鼓架） 2.未尽事宜满足设计及现行施工技术、质量验收规范要求 | 套 | 2 | 554.15 | 1108.30
81 | 002081 | 800*800*1500成品青石石狮子 | 1.800*800*1500成品青石石狮子 2.未尽事宜满足设计及现行施工技术、质量验收规范要求 | 座 | 2 | 5704.50 | 11409.00
82 | 010103002082 | 余方弃置（监墙巷县衙） | 1.类别：综合考虑 2.密实度要求：按规范要求，夯填 3.运距：投标人自行考虑 | m3 | 3.64 | 25.26 | 91.95
83 | 010103002083 | 弃置处置费 | 1.弃置处置费 | m3 | 4.04 | 6.52 | 26.34
84 | 010801001084 | 古建筑实木门 | 1.古建筑实木门 2.未尽事宜满足设计及现行施工技术、质量验收规范要求 | m2 | 3.12 | 858.50 | 2678.52
85 | 011404003085 | 木材面清漆 | 1.木材面清漆 2.油漆品种、刷漆遍数：水性丙烯酸清漆两遍 | m2 | 22.54 | 8.26 | 186.18
|  | 分部小计 |  |  |  |  | 34486.67
门窗工程
86 | 010802001086 | 多腔隔热平开门6Low-e+9A+6中空玻璃（含外包套） | 1.门类型：多腔隔热平开门6Low-e+9A+6中空玻璃（含外包套） 2.玻璃品种、厚度：多腔隔热平开门6Low-e+9A+6中空玻璃（含外包套） 3.五金材料：球形门锁、铰链 | m2 | 0
分部小计
花池座椅
87 | 050307016087 | 成品花池座椅（大） | 1.成品花池座椅（大） 2.详见设计图纸 | 个 | 1 | 667.19 | 667.19
|  | 分部小计 |  |  |  |  | 667.19
合 计 | [6 empty] | 171545.53

## F.1.2 单价措施项目清单计价表(表-08)【监墙巷‖装饰~
单价措施项目清单与计价表
工程名称：江阳区2023年北城街道老旧小区配套基础设施项目（大北街片剩余部分）\监墙巷【装饰改造工程】 |  |  |  |  | 标段：(大北街片剩余部分)
序 号 | 项目编码 | 项目名称 | 项目特征描述 | 计量 单位 | 工程量 | 金额（元）
[6 empty] | 综合单价 | 合价 | 其中
暂估价
1 | 011701002096 | 外脚手架 |  | m2 | 690.69 | 15.20 | 10498.49
2 | 011702001097 | 带型基础模板 |  | m2 | 27.39 | 43.70 | 1196.94
3 | 011702001098 | 独立基础模板 |  | m2 | 24.32 | 48.60 | 1181.95
4 | 011702001099 | 垫层模板 |  | m2 | 3.5 | 29.40 | 102.90
垂直运输
5 | 011703001100 | 垂直运输（监墙巷） |  | 项 | 1 | 5353.44 | 5353.44
|  | 小计 |  |  |  |  | 5353.44
合 计 | [6 empty] | 18333.72

## F.4 总价措施项目清单计价表(表-11)【监墙巷‖装饰改造~
总价措施项目清单计价表
工程名称：江阳区2023年北城街道老旧小区配套基础设施项目（大北街片剩余部分）\监墙巷【装饰改造工程】 |  |  |  | 标段：(大北街片剩余部分)
序 号 | 项目编码 | 项目名称 | 计算基础 | 费率 （%） | 金额 （元） | 调整费率 (%) | 调整后 金额(元) | 备注
1 | 011707001088 | 安全文明施工费 |  |  | 13217.96
1.1 | ① | 环境保护费 | 税前建安工程造价（不含总价措施项目费） | 0.22 | 761.24
1.2 | ② | 文明施工费 | 税前建安工程造价（不含总价措施项目费） | 0.64 | 2214.53
1.3 | ③ | 安全施工费 | 税前建安工程造价（不含总价措施项目费） | 1.66 | 5743.93
1.4 | ④ | 临时设施费 | 税前建安工程造价（不含总价措施项目费） | 1.3 | 4498.26
2 | 011707002089 | 夜间施工增加费
3 | 011707003090 | 非夜间施工照明
4 | 011707004091 | 二次搬运费
5 | 011707005092 | 冬雨季施工增加费
6 | 011707006093 | 地上、地下设施、建筑物的临时保护设施
7 | 011707007094 | 已完工程及设备保护费
8 | 011707008095 | 工程定位复测费
合 计 |  |  |  |  | 13217.96 | - | - | -

## G.1 其他项目清单计价汇总表(表-12)【监墙巷‖装饰改造~
其他项目清单与计价汇总表
工程名称：江阳区2023年北城街道老旧小区配套基础设施项目（大北街片剩余部分）\监墙巷【装饰改造工程】 |  | 标段：(大北街片剩余部分)
序号 | 项 目 名 称 | 金额（元） | 结算金额(元) | 备注
1 | 暂列金额 | 18987.93
2 | 暂估价 | 134380.00
2.1 | 材料(工程设备)暂估价/结算价 | -
2.2 | 专业工程暂估价/结算价 | 134380.00
3 | 计日工
4 | 总承包服务费
合 计 |  | 153367.93 |  | -

## G.2 暂列金额明细表(表-12-1)【监墙巷‖装饰改造工程】
暂列金额明细表
工程名称：江阳区2023年北城街道老旧小区配套基础设施项目（大北街片剩余部分）\监墙巷【装饰改造工程】 |  | 标段：(大北街片剩余部分)
序号 | 项目名称 | 计量单位 | 暂定金额(元) | 备注
1 | 暂列金额 | 项 | 18987.93
合 计 |  |  | 18987.93 | -

## G.4 专业工程暂估价表(表-12-3)【监墙巷‖装饰改造工~
专业工程暂估价及结算价表
工程名称：江阳区2023年北城街道老旧小区配套基础设施项目（大北街片剩余部分）\监墙巷【装饰改造工程】 |  |  | 标段：(大北街片剩余部分)
序号 | 工程名称 | 工程内容 | 暂估金额(元) | 结算金额(元) | 差额±(元) | 备注
2.2.1 | 拆除原有砖混结构建筑 |  | 24380.00
2.2.2 | 拆除原有砖木结构建筑 6m高 |  | 80000.00
2.2.3 | 新建门卫房 |  | 30000.00
合 计 |  |  | 134380.00 | - | - | -

## H 规费、税金项目清单计价表(表-13)【监墙巷‖装饰改造工~
规费、税金项目计价表
工程名称：江阳区2023年北城街道老旧小区配套基础设施项目（大北街片剩余部分）\监墙巷【装饰改造工程】 |  |  | 标段：(大北街片剩余部分)
序号 | 项目名称 | 计算基础 | 计算基数 | 计算费率（％） | 金额(元)
1 | 规费 | 分部分项定额人工费+单价措施项目定额人工费-5353.44 | 57767.27 | 4.8 | 2772.83
2 | 销项增值税额 | F-F.1-不计税设备金额-5414.22 | 353823.75 | 9 | 31849.61
3 | 附加税 | 分部分项工程费+措施项目费+其他项目费+规费+按实计算费用+创优质工程奖补偿奖励费-按规定不计税的工程设备金额-除税甲供材料（设备）费 | 359237.97 | 0.313 | 1124.41
合计 |  |  |  |  | 35746.85

## L.2 承包人提供主要材料和工程设备一览表(表-21)【监墙~
承包人提供主要材料和工程设备一览表 （适用造价信息差额调整法）
工程名称：江阳区2023年北城街道老旧小区配套基础设施项目（大北街片剩余部分）\监墙巷【装饰改造工程】 |  |  |  |  | 标段：(大北街片剩余部分)
序号 | 名称、规格、型号 | 单位 | 数量 | 风险系数(%) | 基准单价(元) | 投标单价(元) | 发承包人确认单价(元) | 备注
1 | 其他材料费 | 元 | 1205.042 |  | 1.00
2 | 湿拌抹灰砂浆 M15 | m3 | 8.004 |  | 440.00
3 | 水 | m3 | 20.224 |  | 3.79
4 | 钢丝网 综合 | m2 | 348.495 |  | 5.50
5 | 湿拌抹灰砂浆 M20 | m3 | 7.281 |  | 450.00
6 | 白水泥 | kg | 50.268 |  | 0.745
7 | 柴油(机械) | L | 168.567 |  | 7.48
8 | 汽油(机械) | L | 7.905 |  | 7.86
9 | 弃渣费 | m3 | 25.16 |  | 6.52
10 | 250*250*5镀锌管立柱 | t | 0.77 |  | 5000.00
11 | 二等锯材 | m3 | 0.561 |  | 2000.00
12 | 加工铁件 | kg | 6.09 |  | 4.49
13 | 焊条 综合 | kg | 14.039 |  | 7.00
14 | 电焊丝 | kg | 6.323 |  | 7.00
15 | 螺栓 综合 | kg | 3.264 |  | 7.30
16 | 200*200*4镀锌管横梁 | t | 0.82 |  | 5000.00
17 | 镀锌矩管 | t | 0.94 |  | 5000.00
18 | 金属氟碳漆 | kg | 20.58 |  | 72.00
19 | 喷砂嘴 | 个 | 0.301 |  | 23.24
20 | 胶管 φ50 | m | 0.761 |  | 4.20
21 | 环氧富锌防锈漆 | kg | 27.316 |  | 22.00
22 | 环氧稀释剂 | kg | 5.546 |  | 16.00
23 | 环氧云铁漆 | kg | 55.751 |  | 16.00
24 | 小青瓦 综合规格 | 百匹 | 129.944 |  | 50.00
25 | 切角小青瓦 综合规格 | 百匹 | 1.611 |  | 50.00
26 | 湿拌砌筑砂浆 M7.5 | m3 | 5.089 |  | 405.00
27 | 仿古青砖 | 千匹 | 4.389 |  | 700.00
28 | 50*60*240玻璃砖（带灯） | 套 | 20.2 |  | 22.00
29 | 斑竹 杆径2~3cm 20株/m2 | 株 | 63 |  | 8.00
30 | 肥料 | kg | 6.955 |  | 1.80
31 | 杀虫剂 | kg | 0.302 |  | 8.30
32 | 湿拌地面砂浆 M15 | m3 | 0.028 |  | 440.00
33 | 水性透明清漆 | kg | 42.883 |  | 17.00
34 | 小青砖 235*110*18mm | 千匹 | 5.34 |  | 700.00
35 | 200*200*5热镀锌矩管 | kg | 976.619 |  | 5.00
36 | 螺栓 | 个 | 120.001 |  | 0.25
37 | 玻璃钢浮雕墙面 | m2 | 31.605 |  | 1500.00
38 | 嵌缝腻子 kf80 | kg | 0.587 |  | 1.30
39 | 钢材 综合 | kg | 51.25 |  | 3.87
40 | 细砂 | m3 | 0.166 |  | 175.00
41 | 碎石 20～50mm | m3 | 0.638 |  | 155.00
42 | 毛石 | m3 | 0.446 |  | 105.00
43 | 原木 | m3 | 0.997 |  | 1600.00
44 | 锯材 综合 | m3 | 1.989 |  | 2000.00
45 | 菠萝格 | m3 | 0.272 |  | 2250.00
46 | 成品挂落 | m2 | 0.75 |  | 240.00
47 | 铁钉 | kg | 3.651 |  | 4.54
48 | 3厚SBS改性沥青防水卷材 II型 | m2 | 14.69 |  | 44.00
49 | 改性沥青嵌缝油膏 | kg | 1.391 |  | 4.00
50 | SBS改性沥青涂料 | kg | 1.04 |  | 7.08
51 | 石油沥青 30# | kg | 2.376 |  | 3.50
52 | 汽油 | L | 7.834 |  | 7.86
53 | 200*60成品瓦屋脊 | m | 6.06 |  | 12.00
54 | 防水帽 | 套 | 9.696 |  | 0.20
55 | 专用防水自攻螺钉 | 套 | 9.696 |  | 0.15
56 | 乳胶 | kg | 0.351 |  | 12.00
57 | H400柏木河口窗 | m2 | 1.51 |  | 290.00
58 | 标准砖 | 千匹 | 1.695 |  | 440.00
59 | 钢筋 φ12～16 | t | 0.028 |  | 3820.00
60 | I级钢 钢筋 φ≤10 | t | 0.024 |  | 3870.00
61 | φ450半圆石墩 | m3 | 0.181 |  | 1100.00
62 | 煤 | kg | 12.167 |  | 0.70
63 | 1mm成品铸铁栏杆 | m2 | 2.73 |  | 120.00
64 | φ600成品牛皮鼓（带鼓架） | 套 | 2 |  | 680.00
65 | 800*800*1500成品青石石狮子 | 座 | 2 |  | 7000.00
66 | 古建筑实木门 | m2 | 3.1 |  | 960.00
67 | 合页 | 副 | 5.642 |  | 20.00
68 | 膨胀螺栓 M8 | 套 | 23.002 |  | 1.10
69 | 水性丙烯酸清漆 | kg | 2.248 |  | 18.50
70 | 稀释剂 | kg | 2.552 |  | 16.00
71 | 多腔隔热平开门6Low-e+9A+6中空玻璃（含外包套） | m2 |  |  | 520.00
72 | 膨胀螺栓(金属胀锚螺栓) M8×75 | 套 |  |  | 1.10
73 | 镀锌螺钉 带垫 | 个 |  |  | 0.04
74 | 1.5mm厚仿木纹热镀锌板 | m2 | 0.353 |  | 80.00
75 | 1.5mm厚仿灰色水磨石热镀锌板 | m2 | 4.752 |  | 80.00
76 | 玻璃胶 | 支 | 4.722 |  | 11.50
77 | 万能胶 | kg | 0.714 |  | 16.00
78 | 脚手架钢材 | kg | 221.494 |  | 4.44
79 | 复合模板 | m2 | 13.621 |  | 21.50

## E.3 单位工程招标控制价投标报价汇总表(表-04)【监墙~9
单位工程招标控制价／投标报价汇总表
工程名称：江阳区2023年北城街道老旧小区配套基础设施项目（大北街片剩余部分）\监墙巷【改造安装工程】 |  | 标段：(大北街片剩余部分)
序号 | 汇总内容 | 金 额（元） | 其中:暂估价(元)
1 | 分部分项及单价措施项目 | 7065.68
| 通道大门改造 | 2270.68
| 门卫室 | 1219.64
| C面改造 | 1747.27
| 县衙屋面改造 | 1828.09
单价措施项目
2 | 总价措施项目 | 3316.88 | -
2.1 | 其中：安全文明施工费 | 3316.88 | -
3 | 其他项目 | 79666.57 | -
3.1 | 其中：暂列金额 | 706.57 | -
3.2 | 其中：专业工程暂估价 | 78960.00 | -
3.3 | 其中：计日工 |  | -
3.4 | 其中：总承包服务费 |  | -
4 | 规费 | 97.07 | -
5 | 创优质工程奖补偿奖励费 |  | -
6 | 税前不含税工程造价 | 90146.20 | -
6.1 | 其中：除税甲供材料（设备）费 |  | -
7 | 销项增值税额 | 8113.16 | -
8 | 附加税 | 282.16 | -
招标控制价/投标报价总价合计=税前不含税工程造价+销项增值税额+附加税 |  | 98541.52

## F.1.1 分部分项工程清单计价表(表-08)【监墙巷‖改造~
分部分项工程量清单与计价表
工程名称：江阳区2023年北城街道老旧小区配套基础设施项目（大北街片剩余部分）\监墙巷【改造安装工程】 |  |  |  |  | 标段：(大北街片剩余部分)
序号 | 项目编码 | 项目名称 | 项目特征描述 | 计量 单位 | 工程量 | 金额（元）
[6 empty] | 综合单价 | 合价 | 其 中
暂估价
通道大门改造
1 | 030402004001 | 空开盒（含漏电断路器） | 1.名称：空开盒（含漏电断路器） 2.型号：详设计 3.其余参数详设计 4.未尽事宜满足设计及现行施工技术、质量验收规范要求 | 台 | 1 | 68.48 | 68.48
2 | 030402001002 | 电表 | 1.名称：电表 2.型号：详设计 3.其余参数详设计 4.未尽事宜满足设计及现行施工技术、质量验收规范要求 | 台 | 1 | 233.32 | 233.32
3 | 030408001003 | 电力电缆 WDZ-YJV(3*4) | 1.名称：电力电缆 WDZ-YJV(3*4) 2.导线型号、材质、规格：电力电缆 WDZ-YJV(3*4) 3.敷设部位或线制：穿管及桥架综合考虑 4.未尽事宜满足设计及现行技术、质量验收规范要求 | m | 50 | 13.28 | 664.00
4 | 030408006004 | 电力电缆头 WDZ-YJV(3*4) | 1.电力电缆头 WDZ-YJV(3*4) | 个 | 2 | 76.96 | 153.92
5 | 030411001005 | 配管 SC20 | 1.名称:配管 SC20 2.材质规格:配管 SC20 3.配置形式及部位:砖、混凝土结构暗配、明配、吊顶内，自行综合考虑 4.预留孔洞、打孔洞，预留槽、剔槽及混凝土砂浆补孔洞、补槽等相关工作内容 5.明装敷设管道支架制作、安装；含管件及所有附件；接地（含跨接线），按设计要求刷漆 6.未尽事宜满足设计及现行技术、质量验收规范要求 | m | 61.78 | 15.06 | 930.41
6 | 030411004006 | 配线 ZR-BYJ3x4 | 1.配线 ZR-BYJ3x4 | m | 60.33 | 3.55 | 214.17
7 | 030411006007 | 防水转接盒 | 1.名称：防水转接盒 2.型号：详设计 3.其余参数详设计 4.未尽事宜满足设计及现行施工技术、质量验收规范要求 | 个 | 1 | 6.38 | 6.38
|  | 分部小计 |  |  |  |  | 2270.68
门卫室
8 | 030404017008 | AL1（PZ30-8配电箱）230*240*90 | 1.名称：AL1（PZ30-8配电箱）230*240*90 2.型号：详设计 3.规格：非标订制，按系统图成套订制（含箱内电气设备） 4.安装方式：详设计 5.未尽事宜满足设计及现行技术、质量验收规范要求 | 台 | 1 | 396.04 | 396.04
9 | 030412005009 | 双管荧光灯 | 1.名称：双管荧光灯 2.型号规格：详设计 3.未尽事宜满足设计及现行技术、质量验收规范要求 | 套 | 2 | 66.82 | 133.64
10 | 030404035010 | 安全型单相五孔插座 250V/10A | 1.名称：安全型单相五孔插座 250V/10A 2.规格：安全型 250V 10A 3.安装方式：暗装 4.未尽事宜满足设计及现行技术、质量验收规范要求 | 个 | 2 | 21.69 | 43.38
11 | 030404035011 | 挂式空调插座250V/16A | 1.名称：挂式空调插座250V/16A 2.规格：安全型 250V 16A 3.安装方式：暗装 4.未尽事宜满足设计及现行技术、质量验收规范要求 | 个 | 1 | 21.63 | 21.63
12 | 030404034012 | 双联单控开关-AC250V/10A | 1.名称：双联单控开关-AC250V/10A 2.材质、规格：详设计 3.未尽事宜满足设计及现行技术、质量验收规范要求 | 个 | 1 | 17.52 | 17.52
13 | 030411004013 | 配线 BV(3×2.5) | 1.名称：配线 BV(3×2.5) 2.导线型号、材质、规格：配线 BV(3×2.5) 3.敷设部位或线制：穿管及桥架综合考虑 4.未尽事宜满足设计及现行技术、质量验收规范要求 | m | 15.12 | 2.96 | 44.76
14 | 030411004014 | 配线 BYJ(3×4) | 1.名称：配线 BYJ(3×4) 2.导线型号、材质、规格：配线 BYJ(3×4) 3.敷设部位或线制：穿管及桥架综合考虑 4.未尽事宜满足设计及现行技术、质量验收规范要求 | m | 12.9 | 3.37 | 43.47
15 | 030411001015 | 配管 SC20 | 1.名称:配管 SC20 2.材质规格:配管 SC20 3.配置形式及部位:砖、混凝土结构暗配、明配、吊顶内，自行综合考虑 4.预留孔洞、打孔洞，预留槽、剔槽及混凝土砂浆补孔洞、补槽等相关工作内容 5.明装敷设管道支架制作、安装；含管件及所有附件；接地（含跨接线），按设计要求刷漆 6.未尽事宜满足设计及现行技术、质量验收规范要求 | m | 9.3 | 15.06 | 140.06
16 | 030502003016 | 多媒体网络箱 | 1.名称：多媒体网络箱 2.规格：详设计 3.未尽事宜满足设计及现行技术、质量验收规范要求 | 个 | 1 | 161.45 | 161.45
17 | 030502012017 | 电话插座 | 1.名称:电话插座 2.未尽事宜满足设计及现行技术、质量验收规范要求 | 个 | 1 | 24.48 | 24.48
18 | 030502012018 | 信息插座 | 1.名称:信息插座 2.未尽事宜满足设计及现行技术、质量验收规范要求 | 个 | 1 | 28.60 | 28.60
19 | 030502005019 | CAT6 UTP | 1.名称： CAT6 UTP 2.规格： CAT6 UTP 3.未尽事宜满足设计及现行技术、质量验收规范要求 | m | 6.24 | 5.77 | 36.00
20 | 030502005020 | 电话线 HYA-2*1 | 1.名称：电话线 HYA-2*1 2.规格：电话线 HYA-2*1 3.未尽事宜满足设计及现行技术、质量验收规范要求 | m | 6.62 | 3.89 | 25.75
21 | 030411001021 | 配管 PVC20 | 1.名称:配管 PVC20 2.材质规格:配管 PVC20 3.配置形式及部位:砖、混凝土结构暗配、明配、吊顶内，自行综合考虑 4.预留孔洞、打孔洞，预留槽、剔槽及混凝土砂浆补孔洞、补槽等相关工作内容 5.明装敷设管道支架制作、安装；含管件及所有附件；接地（含跨接线），按设计要求刷漆 6.未尽事宜满足设计及现行技术、质量验收规范要求 | m | 6.62 | 9.61 | 63.62
22 | 030411006022 | 接线盒 | 1.名称：接线盒 2.材质规格：详设计 3.未尽事宜满足设计及现行技术、质量验收规范要求 | 个 | 6 | 6.54 | 39.24
|  | 分部小计 |  |  |  |  | 1219.64
C面改造
23 | 030402004023 | 空开盒（含漏电断路器） | 1.名称：空开盒（含漏电断路器） 2.型号：详设计 3.其余参数详设计 4.未尽事宜满足设计及现行施工技术、质量验收规范要求 | 台 | 1 | 68.48 | 68.48
24 | 030402001024 | 电表 | 1.名称：电表 2.型号：详设计 3.其余参数详设计 4.未尽事宜满足设计及现行施工技术、质量验收规范要求 | 台 | 1 | 233.32 | 233.32
25 | 030408001025 | 电力电缆 WDZ-YJV(3*4) | 1.名称：电力电缆 WDZ-YJV(3*4) 2.导线型号、材质、规格：电力电缆 WDZ-YJV(3*4) 3.敷设部位或线制：穿管及桥架综合考虑 4.未尽事宜满足设计及现行技术、质量验收规范要求 | m | 50 | 13.28 | 664.00
26 | 030408006026 | 电力电缆头 WDZ-YJV(3*4) | 1.电力电缆头 WDZ-YJV(3*4) | 个 | 2 | 76.96 | 153.92
27 | 030411001027 | 配管 SC20 | 1.名称:配管 SC20 2.材质规格:配管 SC20 3.配置形式及部位:砖、混凝土结构暗配、明配、吊顶内，自行综合考虑 4.预留孔洞、打孔洞，预留槽、剔槽及混凝土砂浆补孔洞、补槽等相关工作内容 5.明装敷设管道支架制作、安装；含管件及所有附件；接地（含跨接线），按设计要求刷漆 6.未尽事宜满足设计及现行技术、质量验收规范要求 | m | 41.67 | 15.06 | 627.55
|  | 分部小计 |  |  |  |  | 1747.27
县衙屋面改造
28 | 030402004028 | 空开盒（含漏电断路器） | 1.名称：空开盒（含漏电断路器） 2.型号：详设计 3.其余参数详设计 4.未尽事宜满足设计及现行施工技术、质量验收规范要求 | 台 | 1 | 68.48 | 68.48
29 | 030402001029 | 电表 | 1.名称：电表 2.型号：详设计 3.其余参数详设计 4.未尽事宜满足设计及现行施工技术、质量验收规范要求 | 台 | 1 | 233.32 | 233.32
30 | 030412004030 | φ150LED射灯 暖光 | 1.名称：φ150LED射灯 暖光 2.型号规格：详设计 3.未尽事宜满足设计及现行施工技术、质量验收规范要求 | 套 | 2 | 53.26 | 106.52
31 | 030408001031 | 电力电缆 WDZ-YJV(3*4) | 1.名称：电力电缆 WDZ-YJV(3*4) 2.导线型号、材质、规格：电力电缆 WDZ-YJV(3*4) 3.敷设部位或线制：穿管及桥架综合考虑 4.未尽事宜满足设计及现行技术、质量验收规范要求 | m | 50 | 13.28 | 664.00
32 | 030411001032 | 配管 SC20 | 1.名称:配管 SC20 2.材质规格:配管 SC20 3.配置形式及部位:砖、混凝土结构暗配、明配、吊顶内，自行综合考虑 4.预留孔洞、打孔洞，预留槽、剔槽及混凝土砂浆补孔洞、补槽等相关工作内容 5.明装敷设管道支架制作、安装；含管件及所有附件；接地（含跨接线），按设计要求刷漆 6.未尽事宜满足设计及现行技术、质量验收规范要求 | m | 45.23 | 15.06 | 681.16
33 | 030411004033 | 配线 ZR-BYJ3x4 | 1.配线 ZR-BYJ3x4 | m | 19.22 | 3.55 | 68.23
34 | 030411006034 | 防水转接盒 | 1.名称：防水转接盒 2.型号：详设计 3.其余参数详设计 4.未尽事宜满足设计及现行施工技术、质量验收规范要求 | 个 | 1 | 6.38 | 6.38
|  | 分部小计 |  |  |  |  | 1828.09
合 计 | [6 empty] | 7065.68

## F.1.2 单价措施项目清单计价表(表-08)【监墙巷‖改造~
单价措施项目清单与计价表
工程名称：江阳区2023年北城街道老旧小区配套基础设施项目（大北街片剩余部分）\监墙巷【改造安装工程】 |  |  |  |  | 标段：(大北街片剩余部分)
序 号 | 项目编码 | 项目名称 | 项目特征描述 | 计量 单位 | 工程量 | 金额（元）
[6 empty] | 综合单价 | 合价 | 其中
暂估价
合 计

## F.4 总价措施项目清单计价表(表-11)【监墙巷‖改造安装~
总价措施项目清单计价表
工程名称：江阳区2023年北城街道老旧小区配套基础设施项目（大北街片剩余部分）\监墙巷【改造安装工程】 |  |  |  | 标段：(大北街片剩余部分)
序 号 | 项目编码 | 项目名称 | 计算基础 | 费率 （%） | 金额 （元） | 调整费率 (%) | 调整后 金额(元) | 备注
1 | 031302001035 | 安全文明施工费 |  |  | 3316.88
1.1 | ① | 环境保护费 | 税前建安工程造价（不含总价措施项目费） | 0.22 | 191.02
1.2 | ② | 文明施工费 | 税前建安工程造价（不含总价措施项目费） | 0.64 | 555.71
1.3 | ③ | 安全施工费 | 税前建安工程造价（不含总价措施项目费） | 1.66 | 1441.37
1.4 | ④ | 临时设施费 | 税前建安工程造价（不含总价措施项目费） | 1.3 | 1128.78
2 | 031302002036 | 夜间施工增加费
3 | 031302003037 | 非夜间施工增加
4 | 031302004038 | 二次搬运费
5 | 031302005039 | 冬雨季施工增加费
6 | 031302006040 | 已完工程及设备保护费
7 | 031302008041 | 工程定位复测费
合 计 |  |  |  |  | 3316.88 | - | - | -

## G.1 其他项目清单计价汇总表(表-12)【监墙巷‖改造安装~
其他项目清单与计价汇总表
工程名称：江阳区2023年北城街道老旧小区配套基础设施项目（大北街片剩余部分）\监墙巷【改造安装工程】 |  | 标段：(大北街片剩余部分)
序号 | 项 目 名 称 | 金额（元） | 结算金额(元) | 备注
1 | 暂列金额 | 706.57
2 | 暂估价 | 78960.00
2.1 | 材料(工程设备)暂估价/结算价 | -
2.2 | 专业工程暂估价/结算价 | 78960.00
3 | 计日工
4 | 总承包服务费
合 计 |  | 79666.57 |  | -

## G.2 暂列金额明细表(表-12-1)【监墙巷‖改造安装工程】
暂列金额明细表
工程名称：江阳区2023年北城街道老旧小区配套基础设施项目（大北街片剩余部分）\监墙巷【改造安装工程】 |  | 标段：(大北街片剩余部分)
序号 | 项目名称 | 计量单位 | 暂定金额(元) | 备注
1 | 暂列金额 | 项 | 706.57
合 计 |  |  | 706.57 | -

## G.4 专业工程暂估价表(表-12-3)【监墙巷‖改造安装工~
专业工程暂估价及结算价表
工程名称：江阳区2023年北城街道老旧小区配套基础设施项目（大北街片剩余部分）\监墙巷【改造安装工程】 |  |  | 标段：(大北街片剩余部分)
序号 | 工程名称 | 工程内容 | 暂估金额(元) | 结算金额(元) | 差额±(元) | 备注
2.2.1 | 外露线缆整理 |  | 78960.00
合 计 |  |  | 78960.00 | - | - | -

## H 规费、税金项目清单计价表(表-13)【监墙巷‖改造安装工~
规费、税金项目计价表
工程名称：江阳区2023年北城街道老旧小区配套基础设施项目（大北街片剩余部分）\监墙巷【改造安装工程】 |  |  | 标段：(大北街片剩余部分)
序号 | 项目名称 | 计算基础 | 计算基数 | 计算费率（％） | 金额(元)
1 | 规费 | (分部分项定额人工费+单价措施项目定额人工费)*费率 | 2022.24 | 4.8 | 97.07
2 | 销项增值税额 | 分部分项工程费+措施项目费+其他项目费+规费+按实计算费用+创优质工程奖补偿奖励费-按规定不计税的工程设备金额-除税甲供材料（设备）费 | 90146.2 | 9 | 8113.16
3 | 附加税 | 分部分项工程费+措施项目费+其他项目费+规费+按实计算费用+创优质工程奖补偿奖励费-按规定不计税的工程设备金额-除税甲供材料（设备）费 | 90146.2 | 0.313 | 282.16
合计 |  |  |  |  | 8492.39

## L.2 承包人提供主要材料和工程设备一览表(表-21)【~10
承包人提供主要材料和工程设备一览表 （适用造价信息差额调整法）
工程名称：江阳区2023年北城街道老旧小区配套基础设施项目（大北街片剩余部分）\监墙巷【改造安装工程】 |  |  |  |  | 标段：(大北街片剩余部分)
序号 | 名称、规格、型号 | 单位 | 数量 | 风险系数(%) | 基准单价(元) | 投标单价(元) | 发承包人确认单价(元) | 备注
1 | 空开盒（含漏电断路器） | 台 | 3 |  | 65.00
2 | 电表 | 套 | 3 |  | 216.00
3 | 电力电缆 WDZ-YJV(3*4) | m | 151.5 |  | 10.20
4 | 电力电缆头 YJV-3*4 | 套 | 4.08 |  | 7.50
5 | 配管 SC20 | m | 162.719 |  | 9.452
6 | ZR-BYJ3x4 | m | 87.505 |  | 3.10
7 | 防水转接盒 | 个 | 2.04 |  | 1.80
8 | AL1（PZ30-8配电箱）230*240*90 | 台 | 1 |  | 250.40
9 | 双管荧光灯 | 套 | 2.02 |  | 50.00
10 | 安全型单相五孔插座 250V/10A | 套 | 2.04 |  | 14.00
11 | 挂式空调插座250V/16A | 套 | 1.02 |  | 13.00
12 | 双联单控开关-AC250V/10A | 只 | 1.02 |  | 11.00
13 | 配线 BV(3×2.5) | m | 17.539 |  | 1.95
14 | 配线 BYJ(3×4) | m | 14.19 |  | 2.90
15 | 多媒体网络箱 | 个 | 1 |  | 80.00
16 | 电话插座 | 个 | 1.01 |  | 20.00
17 | 信息插座 | 个 | 1.01 |  | 25.00
18 | CAT6 | m | 6.552 |  | 4.50
19 | 电话线 HYA-2*1 | m | 6.951 |  | 2.48
20 | 配管 PVC20 | m | 7.414 |  | 2.90
21 | 接线盒 | 个 | 6.12 |  | 2.00
22 | φ150LED射灯 暖光 | 套 | 2.02 |  | 50.00

## E.3 单位工程招标控制价投标报价汇总表(表-04)【监~11
单位工程招标控制价／投标报价汇总表
工程名称：江阳区2023年北城街道老旧小区配套基础设施项目（大北街片剩余部分）\监墙巷【新建营业厅装饰工程】 |  | 标段：(大北街片剩余部分)
序号 | 汇总内容 | 金 额（元） | 其中:暂估价(元)
1 | 分部分项及单价措施项目 | 254156.40
| 土石方工程 | 3068.68
| 砌筑工程 | 22032.07
| 混凝土及钢筋混凝土工程 | 69552.16
| 外墙 | 19873.96
| 屋面 | 46517.52
| 内墙 | 13209.43
| 天棚 | 2413.68
| 踢脚 | 1012.27
| 地面 | 23399.05
门窗工程
| 其他 | 16340.40
| 单价措施项目 | 36737.18
2 | 总价措施项目 | 11986.10 | -
2.1 | 其中：安全文明施工费 | 11986.10 | -
3 | 其他项目 | 55415.64 | -
3.1 | 其中：暂列金额 | 25415.64 | -
3.2 | 其中：专业工程暂估价 | 30000.00 | -
3.3 | 其中：计日工 |  | -
3.4 | 其中：总承包服务费 |  | -
4 | 规费 | 4200.13 | -
5 | 创优质工程奖补偿奖励费 |  | -
6 | 税前不含税工程造价 | 325758.27 | -
6.1 | 其中：除税甲供材料（设备）费 |  | -
7 | 销项增值税额 | 29318.24 | -
8 | 附加税 | 1019.62 | -
招标控制价/投标报价总价合计=税前不含税工程造价+销项增值税额+附加税 |  | 356096.13

## F.1.1 分部分项工程清单计价表(表-08)【监墙巷‖新建~
分部分项工程量清单与计价表
工程名称：江阳区2023年北城街道老旧小区配套基础设施项目（大北街片剩余部分）\监墙巷【新建营业厅装饰工程】 |  |  |  |  | 标段：(大北街片剩余部分)
序号 | 项目编码 | 项目名称 | 项目特征描述 | 计量 单位 | 工程量 | 金额（元）
[6 empty] | 综合单价 | 合价 | 其 中
暂估价
土石方工程
1 | 010101004001 | 挖槽坑土石方 | 1.土壤类别：综合 2.挖土深度：4m以内 3.弃土运距：投标人自行考虑 | m3 | 105.11 | 16.81 | 1766.90
2 | 010103001002 | 回填方 | 1.回填类别：综合考虑 2.密实度要求：按规范要求，夯填 | m3 | 79.3 | 6.47 | 513.07
3 | 010103002003 | 余方弃置（新建营业厅） | 1.余方弃置（新建营业厅） 2.运距：投标人自行考虑 | m3 | 25.8 | 24.05 | 620.49
4 | 010103002004 | 弃置处置费 | 1.弃置处置费 | m3 | 25.8 | 6.52 | 168.22
|  | 分部小计 |  |  |  |  | 3068.68
砌筑工程
5 | 010401004005 | 页岩多孔砖墙 | 1.砖品种、规格、强度等级：页岩多孔砖墙 2.砂浆强度等级、配合比：M5水泥砂浆 3.未尽事宜满足设计及现行施工技术、质量验收规范要求 | m3 | 36.69 | 447.87 | 16432.35
6 | 010401005006 | 页岩空心砖墙 | 1.砖品种、规格、强度等级：页岩空心砖墙 2.砂浆强度等级、配合比：M5水泥砂浆 3.未尽事宜满足设计及现行施工技术、质量验收规范要求 | m3 | 8.85 | 441.27 | 3905.24
7 | 010401005007 | 200*200*100白色空心砖 | 1.砖品种、规格、强度等级：200*200*100白色空心砖 2.砂浆强度等级、配合比：M5水泥砂浆 3.未尽事宜满足设计及现行施工技术、质量验收规范要求 | m3 | 3.84 | 441.27 | 1694.48
|  | 分部小计 |  |  |  |  | 22032.07
混凝土及钢筋混凝土工程
8 | 010501001008 | C20混凝土垫层 | 1.混凝土种类：商砼 2.混凝土强度等级：c20 3.未尽事宜满足设计及现行施工技术、质量验收规范要求 | m3 | 7.36 | 368.84 | 2714.66
9 | 010501003009 | C30混凝土独立基础 | 1.混凝土种类：商砼 2.混凝土强度等级：c30 3.未尽事宜满足设计及现行施工技术、质量验收规范要求 | m3 | 14.48 | 375.04 | 5430.58
10 | 010503001010 | 基础梁 C30 | 1.混凝土种类：商砼 2.混凝土强度等级：c30 3.未尽事宜满足设计及现行施工技术、质量验收规范要求 | m3 | 8.08 | 377.18 | 3047.61
11 | 010502001011 | 矩形柱 C30 | 1.混凝土种类：商砼 2.混凝土强度等级：c30 3.未尽事宜满足设计及现行施工技术、质量验收规范要求 | m3 | 9.36 | 389.98 | 3650.21
12 | 010502002012 | 构造柱 C25 | 1.混凝土种类：商砼 2.混凝土强度等级：c25 3.未尽事宜满足设计及现行施工技术、质量验收规范要求 | m3 | 1.73 | 400.82 | 693.42
13 | 010503005013 | 过梁 C25 | 1.混凝土种类：商砼 2.混凝土强度等级：c25 3.未尽事宜满足设计及现行施工技术、质量验收规范要求 | m3 | 0.72 | 398.04 | 286.59
14 | 010503004014 | 圈梁 C30 | 1.混凝土种类：商砼 2.混凝土强度等级：c30 3.未尽事宜满足设计及现行施工技术、质量验收规范要求 | m3 | 1.61 | 406.99 | 655.25
15 | 010503002015 | 矩形梁 C30 | 1.混凝土种类：商砼 2.混凝土强度等级：c30 3.未尽事宜满足设计及现行施工技术、质量验收规范要求 | m3 | 1.03 | 378.58 | 389.94
16 | 010505001016 | 有梁板 C30 | 1.混凝土种类：商砼 2.混凝土强度等级：c30 3.未尽事宜满足设计及现行施工技术、质量验收规范要求 | m3 | 19.14 | 379.85 | 7270.33
17 | 010507001017 | 散水 C15 | 1.混凝土种类：C15 商砼 2.碎砖基层 3.未尽事宜满足设计及现行施工技术、质量验收规范要求 | m2 | 27.72 | 39.90 | 1106.03
18 | 010401014018 | 排水沟 | 1.砖品种、规格、强度等级：M5水泥砂浆实心砖 2.成品铸铁水箅子 3.垫层材料种类、厚度：100mm厚C15砼 4.未尽事宜满足设计及现行施工技术、质量验收规范要求 | m | 47.4 | 147.80 | 7005.72
19 | 010515001019 | 现浇构件钢筋 I级钢直径≤φ10 | 1.钢筋种类、规格：现浇构件钢筋 I级钢直径≤φ10 2.未尽事宜满足设计及现行施工技术、质量验收规范要求 | t | 0.418 | 4591.82 | 1919.38
20 | 010515001020 | 现浇构件钢筋 III级钢直径≤φ10 | 1.钢筋种类、规格：III级钢直径≤φ10 2.钢筋连接方式、弧形钢筋等综合考虑 3.未尽事宜满足设计及现行施工技术、质量验收规范要求 | t | 2.773 | 4791.90 | 13287.94
21 | 010515001021 | 现浇构件钢筋 III级钢直径φ12～φ14 | 1.钢筋种类、规格:III级钢直径φ12～φ14 2.钢筋连接方式、弧形钢筋等综合考虑 3.未尽事宜满足设计及现行施工技术、质量验收规范要求 | t | 0.495 | 4791.97 | 2372.03
22 | 010515001022 | 现浇构件钢筋 III级钢直径φ16 | 1.钢筋种类、规格:III级钢直径φ16 2.钢筋连接方式、弧形钢筋等综合考虑 3.未尽事宜满足设计及现行施工技术、质量验收规范要求 | t | 1.286 | 4748.57 | 6106.66
23 | 010515001023 | 现浇构件钢筋 III级钢直径＞φ16 | 1.钢筋种类、规格:III级钢直径＞φ16 2.钢筋连接方式、弧形钢筋等综合考虑 3.未尽事宜满足设计及现行施工技术、质量验收规范要求 | t | 2.784 | 4771.65 | 13284.27
24 | 010515001024 | 植钢筋、螺杆 直径(mm) 12 | 1.植钢筋、螺杆 直径(mm) 12 | m | 8.16 | 40.63 | 331.54
|  | 分部小计 |  |  |  |  | 69552.16
外墙
25 | 011201004025 | 立面20mm厚1:3水泥砂浆找平层 | 1.立面20mm厚1:3水泥砂浆找平层 2.未尽事宜满足设计及现行施工技术、质量验收规范要求 | m2 | 307.98 | 17.23 | 5306.50
26 | 010607005026 | 砌块墙钢丝网加固 | 1.砌块墙钢丝网加固 2.未尽事宜满足设计及现行施工技术、质量验收规范要求 | m2 | 307.98 | 12.64 | 3892.87
27 | 011406003027 | 满刮腻子 | 1.基层类型：砖砌体 2.刮腻子遍数 3.未尽事宜满足设计及现行施工技术、质量验收规范要求 | m2 | 307.98 | 13.91 | 4284.00
28 | 011407002028 | 丙烯酸树脂基艺术漆 | 1.丙烯酸树脂基艺术漆 2.未尽事宜满足设计及现行施工技术、质量验收规范要求 | m2 | 307.98 | 20.75 | 6390.59
|  | 分部小计 |  |  |  |  | 19873.96
屋面
29 | 020508025029 | 15厚木望板 | 1.15厚木望板 2.未尽事宜满足设计及现行施工技术、质量验收规范要求 | m2 | 111.25 | 35.29 | 3926.01
30 | 010902001030 | 4厚SBS改性沥青防水层 | 1.卷材品种、规格、厚度：4厚SBS改性沥青防水层 2.未尽事宜满足设计及现行施工技术、质量验收规范要求 | m2 | 222.5 | 59.59 | 13258.78
31 | 011001001031 | 80mm厚双面铝箔保温隔热棉 | 1.80mm厚双面铝箔保温隔热棉 2.未尽事宜满足设计及现行施工技术、质量验收规范要求 | m2 | 111.25 | 29.74 | 3308.58
32 | 010606002032 | 热镀锌矩管钢檩条 | 1.热镀锌矩管钢檩条：规格型号详见设计 2.未尽事宜满足设计及现行施工技术、质量验收规范要求 | t | 1.058 | 4913.44 | 5198.42
33 | 011405001033 | 镀锌管漆 | 1.镀锌管氟碳漆 2.未尽事宜满足设计及现行施工技术、质量验收规范要求 | m2 | 128.02 | 57.87 | 7408.52
34 | 020601003034 | 180*180小青瓦屋面 | 1.180*180小青瓦屋面 2.未尽事宜满足设计及现行施工技术、质量验收规范要求 | m2 | 111.25 | 118.57 | 13190.91
35 | 020603003035 | 成品200*60 3mm厚树脂仿瓦屋脊 | 1.成品200*60 3mm厚树脂仿瓦屋脊 2.未尽事宜满足设计及现行施工技术、质量验收规范要求 | m | 14.6 | 15.50 | 226.30
|  | 分部小计 |  |  |  |  | 46517.52
内墙
36 | 011201004036 | 立面20mm厚1:3水泥砂浆找平层 | 1.立面20mm厚1:3水泥砂浆找平层 2.未尽事宜满足设计及现行施工技术、质量验收规范要求 | m2 | 301.31 | 17.23 | 5191.57
37 | 011406003037 | 满刮腻子 | 1.基层类型：砖砌体 2.刮腻子遍数 3.未尽事宜满足设计及现行施工技术、质量验收规范要求 | m2 | 301.31 | 13.91 | 4191.22
38 | 011406001038 | 无机涂料墙面 | 1.油漆品种、刷漆遍数：无机涂料墙面 | m2 | 301.31 | 12.70 | 3826.64
|  | 分部小计 |  |  |  |  | 13209.43
天棚
39 | 011406003039 | 满刮腻子 | 1.基层类型：砖砌体 2.刮腻子遍数 3.未尽事宜满足设计及现行施工技术、质量验收规范要求 | m2 | 82.21 | 13.91 | 1143.54
40 | 011406001040 | 无机涂料天棚 | 1.油漆品种、刷漆遍数：无机涂料天棚 | m2 | 82.21 | 15.45 | 1270.14
|  | 分部小计 |  |  |  |  | 2413.68
踢脚
41 | 011201004041 | 立面20mm厚1:3水泥砂浆找平层 | 1.立面20mm厚1:3水泥砂浆找平层 2.未尽事宜满足设计及现行施工技术、质量验收规范要求 | m2 | 11.87 | 17.23 | 204.52
42 | 011105003042 | 750*100光面玻化踢脚砖 | 1.750*100光面玻化踢脚砖 | m2 | 11.87 | 68.05 | 807.75
|  | 分部小计 |  |  |  |  | 1012.27
地面
43 | 010404001043 | 100mm厚C25混凝土地面抹光 | 1.混凝土种类：商砼 2.混凝土强度等级：c25 3.未尽事宜满足设计及现行施工技术、质量验收规范要求 | m3 | 8.89 | 373.29 | 3318.55
44 | 011101006044 | 20厚1:3水泥砂浆地面找平层 | 1.找平层厚度、砂浆配合比：20厚1:3水泥砂浆地面找平层 2.未尽事宜满足设计及现行施工技术、质量验收规范要求 | m2 | 178.24 | 14.12 | 2516.75
45 | 011101006045 | 30厚1:3水泥砂浆地面找坡 | 1.找平层厚度、砂浆配合比：20厚1:3水泥砂浆地面找平层 2.未尽事宜满足设计及现行施工技术、质量验收规范要求 | m2 | 49.89 | 20.39 | 1017.26
46 | 010902001046 | 3厚SBS改性沥青防水卷材 | 1.卷材品种、规格、厚度：3厚SBS改性沥青防水卷材 2.未尽事宜满足设计及现行施工技术、质量验收规范要求 | m2 | 105.38 | 55.91 | 5891.80
47 | 010903001047 | 墙面3厚SBS改性沥青防水层 | 1.卷材品种、规格、厚度：墙面3厚SBS改性沥青防水层 2.未尽事宜满足设计及现行施工技术、质量验收规范要求 | m2 | 44.28 | 57.47 | 2544.77
48 | 011102003048 | 750*1500灰色光面玻化砖 | 1.结合层厚度、砂浆配合比：20厚1:3水泥砂浆 2.面层材料品种、规格、颜色：750*1500灰色光面玻化砖 3.未尽事宜满足设计及现行施工技术、质量验收规范要求 | m2 | 178.24 | 45.50 | 8109.92
|  | 分部小计 |  |  |  |  | 23399.05
门窗工程
49 | 010802004049 | 钢制防盗门（含外包套） | 1.钢制防盗门（含外包套） 2.未尽事宜满足设计及现行施工技术、质量验收规范要求 | m2 | 0
50 | 010801002050 | 原木实木门带套 | 1.门代号及洞口尺寸：详设计 2.原木实木门带套 3.未尽事宜满足设计及现行施工技术、质量验收规范要求 | m2 | 0
51 | 010802001051 | 多腔隔热平开门6Low-e+9A+6中空玻璃（含外包套） | 1.门类型：多腔隔热平开门6Low-e+9A+6中空玻璃（含外包套） 2.玻璃品种、厚度：多腔隔热平开门6Low-e+9A+6中空玻璃（含外包套） 3.五金材料：球形门锁、铰链 | m2 | 0
52 | 010807001052 | 多腔隔热固定窗6Low-e+9A+6中空玻璃（含外包套） | 1.窗类型：多腔隔热固定窗6Low-e+9A+6中空玻璃（含外包套） 2.窗洞尺寸：详见图纸 3.玻璃品种、厚度：多腔隔热固定窗6Low-e+9A+6中空玻璃（含外包套） 4.五金材料：卡锁 | m2 | 0
53 | 010807001053 | 多腔隔热折叠窗6Low-e+9A+6中空玻璃（含外包套） | 1.窗类型：多腔隔热折叠窗6Low-e+9A+6中空玻璃（含外包套） 2.窗洞尺寸：详见图纸 3.玻璃品种、厚度：多腔隔热折叠窗6Low-e+9A+6中空玻璃（含外包套） 4.五金材料：卡锁 | m2 | 0
54 | 010807001054 | 多腔隔热固定窗6Low-e+12A+6中空玻璃（含外包套） | 1.窗类型：多腔隔热固定窗6Low-e+12A+6中空玻璃（含外包套） 2.窗洞尺寸：详见图纸 3.玻璃品种、厚度：多腔隔热固定窗6Low-e+12A+6中空玻璃（含外包套） 4.五金材料：卡锁 | m2 | 0
分部小计
其他
55 | 010606001055 | 50*100*3热镀锌矩管撑杆 | 1.钢材品种、规格：50*100*3热镀锌矩管撑杆 2.构件类型：撑杆 3.未尽事宜满足设计及现行施工技术、质量验收规范要求 | t | 0.103 | 4942.67 | 509.10
56 | 011503008056 | 玻璃栏板 5+0.76PVB+5厚钢化夹胶玻璃H=1100mm | 1.玻璃栏板 5+0.76PVB+5厚钢化夹胶玻璃 具体做法详设计 2.未尽事宜满足设计及现行施工技术、质量验收规范要求 | m | 24.69 | 460.75 | 11375.92
57 | 011503001057 | 阳台栏杆 H=300mm | 1.扶手栏杆材料种类、规格、品牌：详设计 2.高度：300mm 3.未尽事宜满足设计及现行施工技术、质量验收规范要求 | m | 11.73 | 124.78 | 1463.67
58 | 011502008058 | GRC装饰线条 200mm宽 | 1.GRC装饰线条 200mm宽 | m | 43.04 | 69.51 | 2991.71
|  | 分部小计 |  |  |  |  | 16340.40
合 计 | [6 empty] | 217419.22

## F.1.2 单价措施项目清单计价表(表-08)【监墙巷‖新建~
单价措施项目清单与计价表
工程名称：江阳区2023年北城街道老旧小区配套基础设施项目（大北街片剩余部分）\监墙巷【新建营业厅装饰工程】 |  |  |  |  | 标段：(大北街片剩余部分)
序 号 | 项目编码 | 项目名称 | 项目特征描述 | 计量 单位 | 工程量 | 金额（元）
[6 empty] | 综合单价 | 合价 | 其中
暂估价
脚手架工程
1 | 011701001067 | 综合脚手架（新建营业厅） |  | m2 | 178.5 | 10.84 | 1934.94
2 | 011701002068 | 外脚手架（新建营业厅） |  | m2 | 430 | 7.48 | 3216.40
|  | 小计 |  |  |  |  | 5151.34
混凝土模板及支架（撑 ）
3 | 011702001069 | 垫层 |  | m2 | 21.83 | 29.40 | 641.80
4 | 011702001070 | 独立基础 |  | m2 | 32.16 | 48.60 | 1562.98
5 | 011702005071 | 基础梁 |  | m2 | 64.1 | 45.65 | 2926.17
6 | 011702002072 | 矩形柱 |  | m2 | 87.26 | 48.29 | 4213.79
7 | 011702003073 | 构造柱 |  | m2 | 17.59 | 44.39 | 780.82
8 | 011702009074 | 过梁 |  | m2 | 11.35 | 54.33 | 616.65
9 | 011702006075 | 矩形梁 |  | m2 | 13.24 | 46.28 | 612.75
10 | 011702014076 | 有梁板 |  | m2 | 163.48 | 48.20 | 7879.74
11 | 011702008077 | 圈梁 |  | m2 | 22.54 | 46.57 | 1049.69
12 | 011702025078 | 其它现浇构件 |  | m2 | 5 | 63.83 | 319.15
13 | 011702029079 | 散水 |  | m2 | 4.74 | 29.40 | 139.36
14 | zb001001080 | 混凝土泵送费 |  | m3 | 78.19 | 28.00 | 2189.32
|  | 小计 |  |  |  |  | 22932.22
垂直运输
15 | 011703001081 | 垂直运输（新建营业厅） |  | m2 | 178.5 | 14.28 | 2548.98
|  | 小计 |  |  |  |  | 2548.98
大型机械设备进出场及安拆
16 | 011705001082 | 大型机械设备进场费 履带式挖掘机 |  | 台次 | 1 | 3052.32 | 3052.32
17 | 011705001083 | 大型机械设备出场费 履带式挖掘机 |  | 台次 | 1 | 3052.32 | 3052.32
|  | 小计 |  |  |  |  | 6104.64
合 计 | [6 empty] | 36737.18

## F.4 总价措施项目清单计价表(表-11)【监墙巷‖新建营业~
总价措施项目清单计价表
工程名称：江阳区2023年北城街道老旧小区配套基础设施项目（大北街片剩余部分）\监墙巷【新建营业厅装饰工程】 |  |  |  | 标段：(大北街片剩余部分)
序 号 | 项目编码 | 项目名称 | 计算基础 | 费率 （%） | 金额 （元） | 调整费率 (%) | 调整后 金额(元) | 备注
1 | 011707001059 | 安全文明施工费 |  |  | 11986.10
1.1 | ① | 环境保护费 | 税前建安工程造价（不含总价措施项目费） | 0.22 | 690.30
1.2 | ② | 文明施工费 | 税前建安工程造价（不含总价措施项目费） | 0.64 | 2008.14
1.3 | ③ | 安全施工费 | 税前建安工程造价（不含总价措施项目费） | 1.66 | 5208.62
1.4 | ④ | 临时设施费 | 税前建安工程造价（不含总价措施项目费） | 1.3 | 4079.04
2 | 011707002060 | 夜间施工增加费
3 | 011707003061 | 非夜间施工照明
4 | 011707004062 | 二次搬运费
5 | 011707005063 | 冬雨季施工增加费
6 | 011707006064 | 地上、地下设施、建筑物的临时保护设施
7 | 011707007065 | 已完工程及设备保护费
8 | 011707008066 | 工程定位复测费
合 计 |  |  |  |  | 11986.10 | - | - | -

## G.1 其他项目清单计价汇总表(表-12)【监墙巷‖新建营业~
其他项目清单与计价汇总表
工程名称：江阳区2023年北城街道老旧小区配套基础设施项目（大北街片剩余部分）\监墙巷【新建营业厅装饰工程】 |  | 标段：(大北街片剩余部分)
序号 | 项 目 名 称 | 金额（元） | 结算金额(元) | 备注
1 | 暂列金额 | 25415.64
2 | 暂估价 | 30000.00
2.1 | 材料(工程设备)暂估价/结算价 | -
2.2 | 专业工程暂估价/结算价 | 30000.00
3 | 计日工
4 | 总承包服务费
合 计 |  | 55415.64 |  | -

## G.2 暂列金额明细表(表-12-1)【监墙巷‖新建营业厅装~
暂列金额明细表
工程名称：江阳区2023年北城街道老旧小区配套基础设施项目（大北街片剩余部分）\监墙巷【新建营业厅装饰工程】 |  | 标段：(大北街片剩余部分)
序号 | 项目名称 | 计量单位 | 暂定金额(元) | 备注
1 | 暂列金额 | 项 | 25415.64
合 计 |  |  | 25415.64 | -

## G.4 专业工程暂估价表(表-12-3)【监墙巷‖新建营业厅~
专业工程暂估价及结算价表
工程名称：江阳区2023年北城街道老旧小区配套基础设施项目（大北街片剩余部分）\监墙巷【新建营业厅装饰工程】 |  |  | 标段：(大北街片剩余部分)
序号 | 工程名称 | 工程内容 | 暂估金额(元) | 结算金额(元) | 差额±(元) | 备注
2.2.1 | 室外楼梯 |  | 30000.00
合 计 |  |  | 30000.00 | - | - | -

## H 规费、税金项目清单计价表(表-13)【监墙巷‖新建营业厅~
规费、税金项目计价表
工程名称：江阳区2023年北城街道老旧小区配套基础设施项目（大北街片剩余部分）\监墙巷【新建营业厅装饰工程】 |  |  | 标段：(大北街片剩余部分)
序号 | 项目名称 | 计算基础 | 计算基数 | 计算费率（％） | 金额(元)
1 | 规费 | (分部分项定额人工费+单价措施项目定额人工费)*费率 | 87502.62 | 4.8 | 4200.13
2 | 销项增值税额 | 分部分项工程费+措施项目费+其他项目费+规费+按实计算费用+创优质工程奖补偿奖励费-按规定不计税的工程设备金额-除税甲供材料（设备）费 | 325758.27 | 9 | 29318.24
3 | 附加税 | 分部分项工程费+措施项目费+其他项目费+规费+按实计算费用+创优质工程奖补偿奖励费-按规定不计税的工程设备金额-除税甲供材料（设备）费 | 325758.27 | 0.313 | 1019.62
合计 |  |  |  |  | 34537.99

## L.2 承包人提供主要材料和工程设备一览表(表-21)【~12
承包人提供主要材料和工程设备一览表 （适用造价信息差额调整法）
工程名称：江阳区2023年北城街道老旧小区配套基础设施项目（大北街片剩余部分）\监墙巷【新建营业厅装饰工程】 |  |  |  |  | 标段：(大北街片剩余部分)
序号 | 名称、规格、型号 | 单位 | 数量 | 风险系数(%) | 基准单价(元) | 投标单价(元) | 发承包人确认单价(元) | 备注
1 | 柴油(机械) | L | 395.36 |  | 7.48
2 | 水 | m3 | 40.881 |  | 3.79
3 | 汽油(机械) | L | 3.304 |  | 7.86
4 | 弃渣费 | m3 | 25.8 |  | 6.52
5 | 湿拌砌筑砂浆 M5 | m3 | 9.455 |  | 395.00
6 | 烧结多孔砖 200×115×95 | 千匹 | 12.915 |  | 475.00
7 | 实心砖 200×115×53 | 千匹 | 2.422 |  | 395.00
8 | 其他材料费 | 元 | 1638.118 |  | 1.00
9 | 烧结空心砖 | m3 | 8.204 |  | 225.00
10 | 标准砖 | 千匹 | 3.907 |  | 440.00
11 | 200*200*100白色空心砖 | m3 | 3.56 |  | 225.00
12 | 碎砖 | m3 | 3.656 |  | 29.10
13 | 细砂 | m3 | 0.598 |  | 175.00
14 | 成品铸铁水箅子 | m2 | 12.138 |  | 300.00
15 | I级钢 钢筋 φ≤10 | t | 0.447 |  | 3870.00
16 | III级钢直径≤φ10 | t | 2.967 |  | 3970.00
17 | III级钢直径φ12～φ14 | t | 0.527 |  | 3920.00
18 | 焊条 (高强钢筋用) | kg | 39.442 |  | 7.00
19 | III级钢直径φ16 | t | 1.37 |  | 3870.00
20 | III级钢直径＞φ16 | t | 2.923 |  | 3870.00
21 | 合金钢钻头 综合 | 个 | 2.024 |  | 3.00
22 | 植筋胶泥 | kg | 1.159 |  | 15.00
23 | 湿拌抹灰砂浆 M15 | m3 | 13.855 |  | 440.00
24 | 钢丝网 综合 | m2 | 323.4 |  | 5.50
25 | 成品腻子膏 一般型(Y) | kg | 1383 |  | 2.60
26 | 丙烯酸树脂基艺术漆 | kg | 122.276 |  | 30.00
27 | 锯材 综合 | m3 | 2.136 |  | 2000.00
28 | 弹性体改性沥青防水卷材 PY II 4mm | m2 | 251.425 |  | 48.00
29 | 改性沥青嵌缝油膏 | kg | 39.826 |  | 4.00
30 | SBS改性沥青涂料 | kg | 29.776 |  | 7.08
31 | 石油沥青 30# | kg | 68.031 |  | 3.50
32 | 汽油 | L | 224.295 |  | 7.86
33 | 80mm厚双面铝箔保温隔热棉 | m3 | 9.082 |  | 380.00
34 | 40*80*1热镀锌矩管 | t | 1.058 |  | 5000.00
35 | 二等锯材 | m3 | 2.974 |  | 2000.00
36 | 焊条 综合 | kg | 3.912 |  | 7.00
37 | 电焊丝 | kg | 4.429 |  | 7.00
38 | 螺栓 综合 | kg | 1.266 |  | 7.30
39 | 金属氟碳漆 | kg | 38.4 |  | 72.00
40 | 小青瓦 综合规格 | 百匹 | 215.38 |  | 50.00
41 | 切角小青瓦 综合规格 | 百匹 | 2.67 |  | 50.00
42 | 200*60成品瓦屋脊 | m | 18.433 |  | 12.00
43 | 防水帽 | 套 | 29.492 |  | 0.20
44 | 专用防水自攻螺钉 | 套 | 29.492 |  | 0.15
45 | 无机涂料 | kg | 67.423 |  | 12.00
46 | 无机涂料 | kg | 83.792 |  | 12.00
47 | 湿拌地面砂浆 M15 | m3 | 8.869 |  | 440.00
48 | 白水泥 | kg | 15.15 |  | 0.745
49 | 3厚SBS改性沥青防水层 II型 | m2 | 169.161 |  | 44.00
50 | 钢防盗门 | m2 |  |  | 510.00
51 | 膨胀螺栓 | 套 |  |  | 1.10
52 | 原木实木门带套 | m2 |  |  | 1100.00
53 | 合页 | 副 |  |  | 20.00
54 | 膨胀螺栓 M8 | 套 |  |  | 1.10
55 | 多腔隔热平开门6Low-e+9A+6中空玻璃（含外包套） | m2 |  |  | 520.00
56 | 膨胀螺栓(金属胀锚螺栓) M8×75 | 套 |  |  | 1.10
57 | 镀锌螺钉 带垫 | 个 |  |  | 0.04
58 | 多腔隔热固定窗6Low-e+9A+6中空玻璃（含外包套） | m2 |  |  | 500.00
59 | 多腔隔热折叠窗6Low-e+9A+6中空玻璃（含外包套） | m2 |  |  | 700.00
60 | 多腔隔热固定窗6Low-e+12A+6中空玻璃（含外包套） | m2 |  |  | 510.00
61 | 50*100*3热镀锌矩管 | t | 0.103 |  | 5000.00
62 | 扁钢钢管栏杆 钢化玻璃栏板（带扶手） | m | 24.69 |  | 495.00
63 | 不锈钢管栏杆 直线形（带扶手）H=300mm | m | 11.73 |  | 80.00
64 | GRC成品装饰线条 200mm宽 | m | 49.665 |  | 35.00
65 | 脚手架钢材 | kg | 182.053 |  | 4.44
66 | 复合模板 | m2 | 109.682 |  | 21.50
67 | 对拉螺栓 | kg | 28.039 |  | 7.80
68 | 对拉螺栓塑料管 | m | 138.611 |  | 1.10
69 | 摊销卡具和支撑钢材 | kg | 160.456 |  | 4.44
70 | 枕木 | m3 | 0.16 |  | 2000.00
71 | 镀锌铁丝 8# | kg | 10 |  | 4.30
72 | 草袋子 | m2 | 12.76 |  | 1.20

## E.3 单位工程招标控制价投标报价汇总表(表-04)【监~13
单位工程招标控制价／投标报价汇总表
工程名称：江阳区2023年北城街道老旧小区配套基础设施项目（大北街片剩余部分）\监墙巷【新建营业厅安装工程】 |  | 标段：(大北街片剩余部分)
序号 | 汇总内容 | 金 额（元） | 其中:暂估价(元)
1 | 分部分项及单价措施项目 | 12781.78
| 强电 | 8507.86
| 弱电工程 | 4273.92
单价措施项目
2 | 总价措施项目 | 543.59 | -
2.1 | 其中：安全文明施工费 | 543.59 | -
3 | 其他项目 | 1278.18 | -
3.1 | 其中：暂列金额 | 1278.18 | -
3.2 | 其中：专业工程暂估价 |  | -
3.3 | 其中：计日工 |  | -
3.4 | 其中：总承包服务费 |  | -
4 | 规费 | 170.07 | -
5 | 创优质工程奖补偿奖励费 |  | -
6 | 税前不含税工程造价 | 14773.62 | -
6.1 | 其中：除税甲供材料（设备）费 |  | -
7 | 销项增值税额 | 1329.63 | -
8 | 附加税 | 46.24 | -
招标控制价/投标报价总价合计=税前不含税工程造价+销项增值税额+附加税 |  | 16149.49

## F.1.1 分部分项工程清单计价表(表-08)【监墙巷‖~14
分部分项工程量清单与计价表
工程名称：江阳区2023年北城街道老旧小区配套基础设施项目（大北街片剩余部分）\监墙巷【新建营业厅安装工程】 |  |  |  |  | 标段：(大北街片剩余部分)
序号 | 项目编码 | 项目名称 | 项目特征描述 | 计量 单位 | 工程量 | 金额（元）
[6 empty] | 综合单价 | 合价 | 其 中
暂估价
强电
1 | 030404017001 | 配电箱-AL3 | 1.名称：配电箱-AL3 2.型号：详设计 3.规格：非标订制，按系统图成套订制（含箱内电气设备） 4.安装方式：详设计 5.未尽事宜满足设计及现行技术、质量验收规范要求 | 台 | 1 | 747.76 | 747.76
2 | 030412001002 | LED人体感应吸顶灯-1*12W | 1.名称：LED人体感应吸顶灯-1*12W 2.型号规格：详设计 3.未尽事宜满足设计及现行技术、质量验收规范要求 | 套 | 3 | 55.94 | 167.82
3 | 030412005003 | 双管荧光灯 | 1.名称：双管荧光灯 2.型号规格：详设计 3.未尽事宜满足设计及现行技术、质量验收规范要求 | 套 | 8 | 66.82 | 534.56
4 | 030404035004 | 安全型单相五孔插座 250V/10A | 1.名称：安全型单相五孔插座 250V/10A 2.规格：安全型 250V 10A 3.安装方式：暗装 4.未尽事宜满足设计及现行技术、质量验收规范要求 | 个 | 14 | 21.69 | 303.66
5 | 030404035005 | 挂式空调插座250V/16A | 1.名称：挂式空调插座250V/16A 2.规格：安全型 250V 16A 3.安装方式：暗装 4.未尽事宜满足设计及现行技术、质量验收规范要求 | 个 | 4 | 21.63 | 86.52
6 | 030404034006 | 单联单控开关-AC250V/10A | 1.名称：单联单控开关-10A 250V 2.材质、规格：详设计 3.未尽事宜满足设计及现行技术、质量验收规范要求 | 个 | 4 | 16.69 | 66.76
7 | 030404034007 | 双联单控开关-AC250V/10A | 1.名称：双联单控开关-AC250V/10A 2.材质、规格：详设计 3.未尽事宜满足设计及现行技术、质量验收规范要求 | 个 | 3 | 17.52 | 52.56
8 | 030411004008 | 配线 BV(3×2.5) | 1.名称：配线 BV(3×2.5) 2.导线型号、材质、规格：配线 BV(3×2.5) 3.敷设部位或线制：穿管及桥架综合考虑 4.未尽事宜满足设计及现行技术、质量验收规范要求 | m | 185.21 | 2.96 | 548.22
9 | 030411004009 | 配线 BYJ(3×4) | 1.名称：配线 BYJ(3×4) 2.导线型号、材质、规格：配线 BYJ(3×4) 3.敷设部位或线制：穿管及桥架综合考虑 4.未尽事宜满足设计及现行技术、质量验收规范要求 | m | 290.33 | 3.37 | 978.41
10 | 030408006010 | 电力电缆头 YJV-3*10 | 1.名称：电力电缆头 YJV-3*10 2.型号规格、材质、类型：详设计 3.未尽事宜满足设计及现行技术、质量验收规范要求 | 个 | 2 | 111.65 | 223.30
11 | 030408001011 | 电力电缆 YJV-3*10 | 1.名称：电力电缆 YJV-3*10 2.导线型号、材质、规格：电力电缆 YJV-3*10 3.敷设部位或线制：穿管及桥架综合考虑 4.未尽事宜满足设计及现行技术、质量验收规范要求 | m | 50 | 25.88 | 1294.00
12 | 030411001012 | 配管 SC32 | 1.名称:配管 SC32 2.材质规格:配管 SC32 3.配置形式及部位:砖、混凝土结构暗配、明配、吊顶内，自行综合考虑 4.预留孔洞、打孔洞，预留槽、剔槽及混凝土砂浆补孔洞、补槽等相关工作内容 5.明装敷设管道支架制作、安装；含管件及所有附件；接地（含跨接线），按设计要求刷漆 6.未尽事宜满足设计及现行技术、质量验收规范要求 | m | 41.7 | 20.55 | 856.94
13 | 030411001013 | 配管 SC20 | 1.名称:配管 SC20 2.材质规格:配管 SC20 3.配置形式及部位:砖、混凝土结构暗配、明配、吊顶内，自行综合考虑 4.预留孔洞、打孔洞，预留槽、剔槽及混凝土砂浆补孔洞、补槽等相关工作内容 5.明装敷设管道支架制作、安装；含管件及所有附件；接地（含跨接线），按设计要求刷漆 6.未尽事宜满足设计及现行技术、质量验收规范要求 | m | 158.5 | 15.06 | 2387.01
14 | 030409008014 | 总等电位联接端子箱 | 1.名称：总等电位联接端子箱 2.材质：综合考虑满足规范及施工技术要求 3.规格：综合考虑 4.其他要求：满足设计、相关图集、标准及相关技术要求 | 台 | 1 | 31.16 | 31.16
15 | 030411006015 | 接线盒（开关插座） | 1.名称：接线盒（开关插座） 2.材质规格：详设计 3.未尽事宜满足设计及现行技术、质量验收规范要求 | 个 | 25 | 6.36 | 159.00
16 | 030411006016 | 接线盒（灯具） | 1.名称：接线盒（灯具） 2.材质规格：详设计 3.未尽事宜满足设计及现行技术、质量验收规范要求 | 个 | 11 | 6.38 | 70.18
|  | 分部小计 |  |  |  |  | 8507.86
弱电工程
17 | 030404017017 | 应急照明配电箱ALE | 1.名称：应急照明配电箱ALE 2.型号：详设计 3.规格：非标订制，按系统图成套订制（含箱内电气设备） 4.安装方式：详设计 5.未尽事宜满足设计及现行技术、质量验收规范要求 | 台 | 1 | 1169.90 | 1169.90
18 | 030502003018 | 多媒体网络箱 | 1.名称：多媒体网络箱 2.规格：详设计 3.未尽事宜满足设计及现行技术、质量验收规范要求 | 个 | 1 | 161.45 | 161.45
19 | 030412004019 | A型LED集中电源安全出口标志灯 | 1.名称：A型LED集中电源安全出口标志灯 2.型号、规格：详设计 3.安装形式：详设计 4.未尽事宜满足设计及现行技术、质量验收规范要求 | 套 | 1 | 61.10 | 61.10
20 | 030412004020 | A型LED集中电源疏散出口标志灯 | 1.名称：A型LED集中电源疏散出口标志灯 2.型号、规格：详设计 3.安装形式：门上方0.2米 4.未尽事宜满足设计及现行技术、质量验收规范要求 | 套 | 1 | 61.10 | 61.10
21 | 030412001021 | A型集中电源疏散照明灯 | 1.名称：A型集中电源疏散照明灯 2.型号规格：详设计 3.未尽事宜满足设计及现行技术、质量验收规范要求 | 套 | 2 | 61.10 | 122.20
22 | 030502012022 | 电话插座 | 1.名称:电话插座 2.未尽事宜满足设计及现行技术、质量验收规范要求 | 个 | 4 | 24.48 | 97.92
23 | 030502012023 | 信息插座 | 1.名称:信息插座 2.未尽事宜满足设计及现行技术、质量验收规范要求 | 个 | 4 | 28.60 | 114.40
24 | 030412004024 | 应急照明灯 | 1.名称：应急照明灯 2.型号规格：详设计 3.未尽事宜满足设计及现行技术、质量验收规范要求 | 套 | 2 | 54.14 | 108.28
25 | 030502005025 | CAT6 UTP | 1.名称： CAT6 UTP 2.规格： CAT6 UTP 3.未尽事宜满足设计及现行技术、质量验收规范要求 | m | 28.25 | 5.77 | 163.00
26 | 030502005026 | 电话线 HYA-2*1 | 1.名称：电话线 HYA-2*1 2.规格：电话线 HYA-2*1 3.未尽事宜满足设计及现行技术、质量验收规范要求 | m | 28.52 | 3.89 | 110.94
27 | 030411004027 | 配线 WDZN-RVS2*2.5 | 1.名称：配线 WDZN-RVS2*2.5 2.规格：配线 WDZN-RVS2*2.5 3.未尽事宜满足设计及现行技术、质量验收规范要求 | m | 23.19 | 5.91 | 137.05
28 | 030502007028 | 4芯光纤 | 1.名称：4芯光纤 2.规格：4芯 3.敷设方式：穿管敷设 4.包括光纤尾纤、跳线、熔接、测试等内容，投标人综合考虑，结算不作调整 | m | 50 | 3.32 | 166.00
29 | 030411001029 | 配管 SC20 | 1.名称:配管 SC20 2.材质规格:配管 SC20 3.配置形式及部位:砖、混凝土结构暗配、明配、吊顶内，自行综合考虑 4.预留孔洞、打孔洞，预留槽、剔槽及混凝土砂浆补孔洞、补槽等相关工作内容 5.明装敷设管道支架制作、安装；含管件及所有附件；接地（含跨接线），按设计要求刷漆 6.未尽事宜满足设计及现行技术、质量验收规范要求 | m | 67.08 | 15.06 | 1010.22
30 | 030411001030 | 配管 镀锌钢管DN50 | 1.名称:配管 镀锌钢管DN50 2.材质规格:配管 镀锌钢管DN50 3.配置形式及部位:埋地敷设 4.预留孔洞、打孔洞，预留槽、剔槽及混凝土砂浆补孔洞、补槽等相关工作内容 5.明装敷设管道支架制作、安装；含管件及所有附件；接地（含跨接线），按设计要求刷漆 6.未尽事宜满足设计及现行技术、质量验收规范要求 | m | 20 | 35.06 | 701.20
31 | 030411006031 | 接线盒（开关插座） | 1.名称：接线盒（开关插座） 2.材质规格：详设计 3.未尽事宜满足设计及现行技术、质量验收规范要求 | 个 | 8 | 6.36 | 50.88
32 | 030411006032 | 接线盒（灯具） | 1.名称：接线盒（灯具） 2.材质规格：详设计 3.未尽事宜满足设计及现行技术、质量验收规范要求 | 个 | 6 | 6.38 | 38.28
|  | 分部小计 |  |  |  |  | 4273.92
合 计 | [6 empty] | 12781.78

## F.1.2 单价措施项目清单计价表(表-08)【监墙巷‖~15
单价措施项目清单与计价表
工程名称：江阳区2023年北城街道老旧小区配套基础设施项目（大北街片剩余部分）\监墙巷【新建营业厅安装工程】 |  |  |  |  | 标段：(大北街片剩余部分)
序 号 | 项目编码 | 项目名称 | 项目特征描述 | 计量 单位 | 工程量 | 金额（元）
[6 empty] | 综合单价 | 合价 | 其中
暂估价
合 计

## F.4 总价措施项目清单计价表(表-11)【监墙巷‖新建~16
总价措施项目清单计价表
工程名称：江阳区2023年北城街道老旧小区配套基础设施项目（大北街片剩余部分）\监墙巷【新建营业厅安装工程】 |  |  |  | 标段：(大北街片剩余部分)
序 号 | 项目编码 | 项目名称 | 计算基础 | 费率 （%） | 金额 （元） | 调整费率 (%) | 调整后 金额(元) | 备注
1 | 031302001033 | 安全文明施工费 |  |  | 543.59
1.1 | ① | 环境保护费 | 税前建安工程造价（不含总价措施项目费） | 0.22 | 31.31
1.2 | ② | 文明施工费 | 税前建安工程造价（不含总价措施项目费） | 0.64 | 91.07
1.3 | ③ | 安全施工费 | 税前建安工程造价（不含总价措施项目费） | 1.66 | 236.22
1.4 | ④ | 临时设施费 | 税前建安工程造价（不含总价措施项目费） | 1.3 | 184.99
2 | 031302002034 | 夜间施工增加费
3 | 031302003035 | 非夜间施工增加
4 | 031302004036 | 二次搬运费
5 | 031302005037 | 冬雨季施工增加费
6 | 031302006038 | 已完工程及设备保护费
7 | 031302008039 | 工程定位复测费
合 计 |  |  |  |  | 543.59 | - | - | -

## G.1 其他项目清单计价汇总表(表-12)【监墙巷‖新建~17
其他项目清单与计价汇总表
工程名称：江阳区2023年北城街道老旧小区配套基础设施项目（大北街片剩余部分）\监墙巷【新建营业厅安装工程】 |  | 标段：(大北街片剩余部分)
序号 | 项 目 名 称 | 金额（元） | 结算金额(元) | 备注
1 | 暂列金额 | 1278.18
2 | 暂估价
2.1 | 材料(工程设备)暂估价/结算价 | -
2.2 | 专业工程暂估价/结算价
3 | 计日工
4 | 总承包服务费
合 计 |  | 1278.18 |  | -

## G.2 暂列金额明细表(表-12-1)【监墙巷‖新建营业厅安~
暂列金额明细表
工程名称：江阳区2023年北城街道老旧小区配套基础设施项目（大北街片剩余部分）\监墙巷【新建营业厅安装工程】 |  | 标段：(大北街片剩余部分)
序号 | 项目名称 | 计量单位 | 暂定金额(元) | 备注
1 | 暂列金额 | 项 | 1278.18
合 计 |  |  | 1278.18 | -

## G.4 专业工程暂估价表(表-12-3)【监墙巷‖新建营~18
专业工程暂估价及结算价表
工程名称：江阳区2023年北城街道老旧小区配套基础设施项目（大北街片剩余部分）\监墙巷【新建营业厅安装工程】 |  |  | 标段：(大北街片剩余部分)
序号 | 工程名称 | 工程内容 | 暂估金额(元) | 结算金额(元) | 差额±(元) | 备注
合 计 |  |  |  | - | - | -

## H 规费、税金项目清单计价表(表-13)【监墙巷‖新建营~19
规费、税金项目计价表
工程名称：江阳区2023年北城街道老旧小区配套基础设施项目（大北街片剩余部分）\监墙巷【新建营业厅安装工程】 |  |  | 标段：(大北街片剩余部分)
序号 | 项目名称 | 计算基础 | 计算基数 | 计算费率（％） | 金额(元)
1 | 规费 | (分部分项定额人工费+单价措施项目定额人工费)*费率 | 3543.2 | 4.8 | 170.07
2 | 销项增值税额 | 分部分项工程费+措施项目费+其他项目费+规费+按实计算费用+创优质工程奖补偿奖励费-按规定不计税的工程设备金额-除税甲供材料（设备）费 | 14773.62 | 9 | 1329.63
3 | 附加税 | 分部分项工程费+措施项目费+其他项目费+规费+按实计算费用+创优质工程奖补偿奖励费-按规定不计税的工程设备金额-除税甲供材料（设备）费 | 14773.62 | 0.313 | 46.24
合计 |  |  |  |  | 1545.94

## L.2 承包人提供主要材料和工程设备一览表(表-21)【~20
承包人提供主要材料和工程设备一览表 （适用造价信息差额调整法）
工程名称：江阳区2023年北城街道老旧小区配套基础设施项目（大北街片剩余部分）\监墙巷【新建营业厅安装工程】 |  |  |  |  | 标段：(大北街片剩余部分)
序号 | 名称、规格、型号 | 单位 | 数量 | 风险系数(%) | 基准单价(元) | 投标单价(元) | 发承包人确认单价(元) | 备注
1 | 配电箱-AL3 | 台 | 1 |  | 682.00
2 | LED人体感应吸顶灯-1*12W | 套 | 3.03 |  | 42.04
3 | 双管荧光灯 | 套 | 8.08 |  | 50.00
4 | 安全型单相五孔插座 250V/10A | 套 | 14.28 |  | 14.00
5 | 挂式空调插座250V/16A | 套 | 4.08 |  | 13.00
6 | 单联单控开关-AC250V/10A | 只 | 4.08 |  | 10.00
7 | 双联单控开关-AC250V/10A | 只 | 3.06 |  | 11.00
8 | 配线 BV(3×2.5) | m | 214.844 |  | 1.95
9 | 配线 BYJ(3×4) | m | 319.363 |  | 2.90
10 | 电力电缆头 YJV-3*10 | 个 | 2 |  | 15.00
11 | 电力电缆 YJV-3*10 | m | 50.5 |  | 25.50
12 | 配管 SC32 | m | 42.951 |  | 13.00
13 | 配管 SC20 | m | 232.347 |  | 9.452
14 | 总等电位联接端子箱 | 个 | 1 |  | 25.00
15 | 接线盒（开关插座） | 个 | 33.66 |  | 2.00
16 | 接线盒（灯具） | 个 | 17.34 |  | 1.80
17 | 应急照明配电箱ALE | 台 | 1 |  | 1200.00
18 | 多媒体网络箱 | 个 | 1 |  | 80.00
19 | A型LED集中电源安全出口标志灯 | 套 | 1.01 |  | 40.00
20 | A型LED集中电源疏散出口标志灯 | 套 | 1.01 |  | 40.00
21 | A型集中电源疏散照明灯 | 套 | 2.02 |  | 40.00
22 | 电话插座 | 个 | 4.04 |  | 20.00
23 | 信息插座 | 个 | 4.04 |  | 25.00
24 | 应急照明灯 | 套 | 2.02 |  | 35.00
25 | CAT6 | m | 29.663 |  | 4.50
26 | 电话线 HYA-2*1 | m | 29.946 |  | 2.48
27 | 配线 WDZN-RVS2*2.5 | m | 25.045 |  | 5.40
28 | 4芯光纤 | m | 51 |  | 2.07
29 | 镀锌钢管DN50 | m | 20.6 |  | 25.00

## E.3 单位工程招标控制价投标报价汇总表(表-04)【监~21
单位工程招标控制价／投标报价汇总表
工程名称：江阳区2023年北城街道老旧小区配套基础设施项目（大北街片剩余部分）\监墙巷【地面铺装】 |  | 标段：(大北街片剩余部分)
序号 | 汇总内容 | 金 额（元） | 其中:暂估价(元)
1 | 分部分项及单价措施项目 | 112433.04
| 拆除及井盖工程 | 11602.48
| 50mm100*100自然面芝麻黑花岗岩马蹄石 | 45590.02
| 50mm300*600芝麻深灰仿石材石英砖 | 29534.72
| 80mm300*1600自然面芝麻灰花岗岩老石板 | 25705.82
单价措施项目
2 | 总价措施项目 | 4794.24 | -
2.1 | 其中：安全文明施工费 | 4794.24 | -
3 | 其他项目 | 11243.30 | -
3.1 | 其中：暂列金额 | 11243.30 | -
3.2 | 其中：专业工程暂估价 |  | -
3.3 | 其中：计日工 |  | -
3.4 | 其中：总承包服务费 |  | -
4 | 规费 | 1827.17 | -
5 | 创优质工程奖补偿奖励费 |  | -
6 | 税前不含税工程造价 | 130297.75 | -
6.1 | 其中：除税甲供材料（设备）费 |  | -
7 | 销项增值税额 | 11726.80 | -
8 | 附加税 | 407.83 | -
招标控制价/投标报价总价合计=税前不含税工程造价+销项增值税额+附加税 |  | 142432.38

## F.1.1 分部分项工程清单计价表(表-08)【监墙巷‖地面~
分部分项工程量清单与计价表
工程名称：江阳区2023年北城街道老旧小区配套基础设施项目（大北街片剩余部分）\监墙巷【地面铺装】 |  |  |  |  | 标段：(大北街片剩余部分)
序号 | 项目编码 | 项目名称 | 项目特征描述 | 计量 单位 | 工程量 | 金额（元）
[6 empty] | 综合单价 | 合价 | 其 中
暂估价
拆除及井盖工程
1 | 041001001001 | 拆除原有透水混凝土路面 | 1.拆除原有透水混凝土路面 | m2 | 1306.49 | 3.95 | 5160.64
2 | 041001001002 | 拆除原有透水混凝土基层50mm厚 | 1.拆除原有透水混凝土基层50mm厚 | m2 | 1306.49 | 0.78 | 1019.06
3 | 040504002003 | 拆除原铸铁井盖 | 1.井盖、井圈材质及规格：拆除及恢复原铸铁井盖 2.未尽事宜满足设计及现行施工技术、质量验收规范要求 | 套 | 54 | 18.88 | 1019.52
4 | 040504004004 | 钢骨架井盖 450*450 | 1.钢骨架井盖 450*450 2.未尽事宜满足设计及现行施工技术、质量验收规范要求 | 套 | 10 | 100.40 | 1004.00
5 | 040504004005 | 钢骨架井盖 700*700 | 1.钢骨架井盖 700*700 2.未尽事宜满足设计及现行施工技术、质量验收规范要求 | 套 | 13 | 173.75 | 2258.75
6 | 040504009006 | 成品50mm厚花岗石雨箅子 500*300 | 1.成品50mm厚花岗石雨箅子 500*300 2.未尽事宜满足设计及现行施工技术、质量验收规范要求 | 套 | 31 | 32.48 | 1006.88
7 | 自编084007 | 井盖阴刻1mm字体(30*30mm) | 1.井盖阴刻1mm字体(30*30mm) | 个 | 23 | 5.81 | 133.63
|  | 分部小计 |  |  |  |  | 11602.48
50mm100*100自然面芝麻黑花岗岩马蹄石
8 | 040202001008 | 路基碾压，压实系数≥95% | 1.路基碾压，压实系数≥95% | m2 | 344.31 | 1.49 | 513.02
9 | 040202011009 | 100厚碎石层分层压实 | 1.100厚碎石层分层压实 | m2 | 344.31 | 21.49 | 7399.22
10 | 040203007010 | 100厚C25混凝土结构层 | 1.100厚C25混凝土结构层 | m2 | 344.31 | 36.83 | 12680.94
11 | 040204001011 | 25厚1:2.5水泥砂浆找平层 | 1.25厚1:2.5水泥砂浆找平层 | m2 | 351.03 | 15.41 | 5409.37
12 | 040204001012 | 50mm100*100自然面芝麻黑花岗岩马蹄石 | 1.50mm100*100自然面芝麻黑花岗岩马蹄石 | m2 | 351.03 | 55.80 | 19587.47
|  | 分部小计 |  |  |  |  | 45590.02
50mm300*600芝麻深灰仿石材石英砖
13 | 040202001013 | 路基碾压，压实系数≥95% | 1.路基碾压，压实系数≥95% | m2 | 227.89 | 1.49 | 339.56
14 | 040202011014 | 100厚碎石层分层压实 | 1.100厚碎石层分层压实 | m2 | 227.89 | 21.49 | 4897.36
15 | 040203007015 | 100厚C25混凝土结构层 | 1.100厚C25混凝土结构层 | m2 | 227.89 | 36.83 | 8393.19
16 | 040204001016 | 25厚1:2.5水泥砂浆找平层 | 1.25厚1:2.5水泥砂浆找平层 | m2 | 229.57 | 15.41 | 3537.67
17 | 040204001017 | 50mm300*600芝麻深灰仿石材石英砖 | 1.50mm300*600芝麻深灰仿石材石英砖 | m2 | 229.57 | 53.87 | 12366.94
|  | 分部小计 |  |  |  |  | 29534.72
80mm300*1600自然面芝麻灰花岗岩老石板
18 | 040202001018 | 路基碾压，压实系数≥95% | 1.路基碾压，压实系数≥95% | m2 | 204.42 | 1.49 | 304.59
19 | 040202011019 | 100厚碎石层分层压实 | 1.100厚碎石层分层压实 | m2 | 204.42 | 21.49 | 4392.99
20 | 040203007020 | 100厚C25混凝土结构层 | 1.100厚C25混凝土结构层 | m2 | 204.42 | 36.83 | 7528.79
21 | 040204001021 | 25厚1:2.5水泥砂浆找平层 | 1.25厚1:2.5水泥砂浆找平层 | m2 | 204.42 | 15.41 | 3150.11
22 | 040204001022 | 80mm300*1600自然面芝麻灰花岗岩老石板 | 1.80mm300*1600自然面芝麻灰花岗岩老石板 | m2 | 204.42 | 50.53 | 10329.34
|  | 分部小计 |  |  |  |  | 25705.82
合 计 | [6 empty] | 112433.04

## F.1.2 单价措施项目清单计价表(表-08)【监墙巷‖地面~
单价措施项目清单与计价表
工程名称：江阳区2023年北城街道老旧小区配套基础设施项目（大北街片剩余部分）\监墙巷【地面铺装】 |  |  |  |  | 标段：(大北街片剩余部分)
序 号 | 项目编码 | 项目名称 | 项目特征描述 | 计量 单位 | 工程量 | 金额（元）
[6 empty] | 综合单价 | 合价 | 其中
暂估价
合 计

## F.4 总价措施项目清单计价表(表-11)【监墙巷‖地面铺装】
总价措施项目清单计价表
工程名称：江阳区2023年北城街道老旧小区配套基础设施项目（大北街片剩余部分）\监墙巷【地面铺装】 |  |  |  | 标段：(大北街片剩余部分)
序 号 | 项目编码 | 项目名称 | 计算基础 | 费率 （%） | 金额 （元） | 调整费率 (%) | 调整后 金额(元) | 备注
1 | 011707001023 | 安全文明施工费 |  |  | 4794.24
1.1 | ① | 环境保护费 | 税前建安工程造价（不含总价措施项目费） | 0.22 | 276.11
1.2 | ② | 文明施工费 | 税前建安工程造价（不含总价措施项目费） | 0.64 | 803.22
1.3 | ③ | 安全施工费 | 税前建安工程造价（不含总价措施项目费） | 1.66 | 2083.36
1.4 | ④ | 临时设施费 | 税前建安工程造价（不含总价措施项目费） | 1.3 | 1631.55
2 | 011707002024 | 夜间施工增加费
3 | 011707003025 | 非夜间施工照明
4 | 011707004026 | 二次搬运费
5 | 011707005027 | 冬雨季施工增加费
6 | 011707006028 | 地上、地下设施、建筑物的临时保护设施
7 | 011707007029 | 已完工程及设备保护费
8 | 011707008030 | 工程定位复测费
合 计 |  |  |  |  | 4794.24 | - | - | -

## G.1 其他项目清单计价汇总表(表-12)【监墙巷‖地面铺装】
其他项目清单与计价汇总表
工程名称：江阳区2023年北城街道老旧小区配套基础设施项目（大北街片剩余部分）\监墙巷【地面铺装】 |  | 标段：(大北街片剩余部分)
序号 | 项 目 名 称 | 金额（元） | 结算金额(元) | 备注
1 | 暂列金额 | 11243.30
2 | 暂估价
2.1 | 材料(工程设备)暂估价/结算价 | -
2.2 | 专业工程暂估价/结算价
3 | 计日工
4 | 总承包服务费
合 计 |  | 11243.30 |  | -

## G.2 暂列金额明细表(表-12-1)【监墙巷‖地面铺装】
暂列金额明细表
工程名称：江阳区2023年北城街道老旧小区配套基础设施项目（大北街片剩余部分）\监墙巷【地面铺装】 |  | 标段：(大北街片剩余部分)
序号 | 项目名称 | 计量单位 | 暂定金额(元) | 备注
1 | 暂列金额 | 项 | 11243.30
合 计 |  |  | 11243.30 | -

## G.4 专业工程暂估价表(表-12-3)【监墙巷‖地面铺装】
专业工程暂估价及结算价表
工程名称：江阳区2023年北城街道老旧小区配套基础设施项目（大北街片剩余部分）\监墙巷【地面铺装】 |  |  | 标段：(大北街片剩余部分)
序号 | 工程名称 | 工程内容 | 暂估金额(元) | 结算金额(元) | 差额±(元) | 备注
合 计 |  |  |  | - | - | -

## H 规费、税金项目清单计价表(表-13)【监墙巷‖地面铺装】
规费、税金项目计价表
工程名称：江阳区2023年北城街道老旧小区配套基础设施项目（大北街片剩余部分）\监墙巷【地面铺装】 |  |  | 标段：(大北街片剩余部分)
序号 | 项目名称 | 计算基础 | 计算基数 | 计算费率（％） | 金额(元)
1 | 规费 | (分部分项定额人工费+单价措施项目定额人工费)*费率 | 38066.04 | 4.8 | 1827.17
2 | 销项增值税额 | 分部分项工程费+措施项目费+其他项目费+规费+按实计算费用+创优质工程奖补偿奖励费-按规定不计税的工程设备金额-除税甲供材料（设备）费 | 130297.75 | 9 | 11726.80
3 | 附加税 | 分部分项工程费+措施项目费+其他项目费+规费+按实计算费用+创优质工程奖补偿奖励费-按规定不计税的工程设备金额-除税甲供材料（设备）费 | 130297.75 | 0.313 | 407.83
合计 |  |  |  |  | 13961.80

## L.2 承包人提供主要材料和工程设备一览表(表-21)【~22
承包人提供主要材料和工程设备一览表 （适用造价信息差额调整法）
工程名称：江阳区2023年北城街道老旧小区配套基础设施项目（大北街片剩余部分）\监墙巷【地面铺装】 |  |  |  |  | 标段：(大北街片剩余部分)
序号 | 名称、规格、型号 | 单位 | 数量 | 风险系数(%) | 基准单价(元) | 投标单价(元) | 发承包人确认单价(元) | 备注
1 | 柴油(机械) | L | 242.134 |  | 7.48
2 | 热镀锌井盖骨架450*450 | 套 | 10 |  | 70.00
3 | 湿拌砌筑砂浆 M15 | m3 | 0.743 |  | 425.00
4 | 水 | m3 | 67.459 |  | 3.79
5 | 热镀锌井盖骨架700*700 | 套 | 13 |  | 160.00
6 | 成品50mm厚花岗石雨箅子 500*300 | 套 | 31 |  | 33.00
7 | 碎石 20～60mm | m3 | 72.068 |  | 155.00
8 | 碎石 20～40mm | m3 | 20.58 |  | 155.00
9 | 碎石 5～20mm | m3 | 10.329 |  | 155.00
10 | 其他材料费 | 元 | 44.732 |  | 1.00
11 | 湿拌地面砂浆 M20 | m3 | 23.785 |  | 450.00
12 | 湿拌地面砂浆 M10 | m3 | 23.439 |  | 430.00

## E.3 单位工程招标控制价投标报价汇总表(表-04)【宽厚街~
单位工程招标控制价／投标报价汇总表
工程名称：江阳区2023年北城街道老旧小区配套基础设施项目（大北街片剩余部分）\宽厚街【装饰改造工程】 |  | 标段：(大北街片剩余部分)
序号 | 汇总内容 | 金 额（元） | 其中:暂估价(元)
1 | 分部分项及单价措施项目 | 231208.13
| 拆除工程 | 15144.38
| 宽厚街A立面改造 | 37537.17
| 宽厚街B立面改造 | 19773.20
| 宽厚街C立面改造 | 113964.42
| 宽厚街D立面改造 | 28301.13
门窗工程
| 单价措施项目 | 16487.83
2 | 总价措施项目 | 14622.34 | -
2.1 | 其中：安全文明施工费 | 14622.34 | -
3 | 其他项目 | 148120.81 | -
3.1 | 其中：暂列金额 | 23120.81 | -
3.2 | 其中：专业工程暂估价 | 125000.00 | -
3.3 | 其中：计日工 |  | -
3.4 | 其中：总承包服务费 |  | -
4 | 规费 | 3454.73 | -
5 | 创优质工程奖补偿奖励费 |  | -
6 | 税前不含税工程造价 | 397406.01 | -
6.1 | 其中：除税甲供材料（设备）费 |  | -
7 | 销项增值税额 | 35139.99 | -
8 | 附加税 | 1243.88 | -
招标控制价/投标报价总价合计=税前不含税工程造价+销项增值税额+附加税 |  | 433789.88

## F.1.1 分部分项工程清单计价表(表-08)【宽厚街‖装饰~
分部分项工程量清单与计价表
工程名称：江阳区2023年北城街道老旧小区配套基础设施项目（大北街片剩余部分）\宽厚街【装饰改造工程】 |  |  |  |  | 标段：(大北街片剩余部分)
序号 | 项目编码 | 项目名称 | 项目特征描述 | 计量 单位 | 工程量 | 金额（元）
[6 empty] | 综合单价 | 合价 | 其 中
暂估价
拆除工程
1 | 011608002001 | 铲除墙面漆 | 1.铲除部位名称：墙面 2.铲除部位的截面尺寸:综合 3.凿除、清理原有涂料面层，废渣运至室外30m内地点堆放。 4.施工要求：满足安全文明施工相关规定。 | m2 | 58.8 | 4.53 | 266.36
2 | 011601001002 | 拆除转砌墙 | 1.砌体名称 ：门头砖砌墙体 2.砌体材质 ：砖砌 3.施工要求：满足安全文明施工相关规定。 | m3 | 110.71 | 65.50 | 7251.51
3 | 011604002003 | 立面抹灰层拆除 | 1. 立面抹灰层拆除 | m2 | 110.74 | 15.65 | 1733.08
4 | 011507001004 | 拆除铝塑板墙面及广告牌 | 1.拆除原有铝塑板墙面及广告牌 （含木龙骨及饰面层） | m2 | 31.35 | 5.45 | 170.86
5 | 011610002005 | 原有门窗拆除 | 1.原有门窗拆除 | m2 | 104.24 | 18.85 | 1964.92
6 | 011613001006 | 灯具拆除 | 1拆除灯具高度 3m以内 2.灯具种类 室外壁灯 | 套 | 5 | 8.82 | 44.10
7 | 011610002007 | 拆除卷帘门 | 1.室内高度 3m以内 2.门窗洞口尺寸 详见设计图纸 | m2 | 140.41 | 18.85 | 2646.73
8 | 011602002008 | 拆除混凝土雨棚 | 1.构件名称 混凝土雨棚 2.拆除构件的厚度或规格尺寸 600mm宽 | m3 | 1.53 | 292.67 | 447.79
9 | 011611005009 | 拆除彩钢雨棚 | 1.拆除彩钢雨棚 2.拆除构件的规格尺寸 详见设计图纸 | m2 | 97 | 4.67 | 452.99
10 | 011610001010 | 拆除木门 | 1.拆除木门 2.门窗洞口尺寸 详见设计图纸 | m2 | 2.52 | 12.53 | 31.58
11 | 011601001011 | 砖墙拆除 | 1.砌体名称 ：砖墙拆除 2.砌体材质 ：砖砌 3.施工要求：满足安全文明施工相关规定。 | m3 | 1.73 | 65.50 | 113.32
12 | 011611005012 | 拆除原铝合金雨棚 | 1.拆除原铝合金雨棚 2.未尽事宜满足设计及现行施工技术、质量验收规范要求 | m | 1.73 | 12.22 | 21.14
|  | 分部小计 |  |  |  |  | 15144.38
宽厚街A立面改造
13 | 011207001013 | 墙面热镀锌管龙骨（宽厚街A立面） | 1.墙面热镀锌管龙骨（宽厚街A立面） 2.龙骨材料种类、规格、中距：热镀锌矩管、角钢 规格型号详见设计图 3.未尽事宜满足设计及现行施工技术、质量验收规范要求 | m2 | 38.33 | 65.25 | 2501.03
14 | 011208001014 | 10mm厚水泥纤维板 | 1.基层：10mm厚水泥纤维板 2.未尽事宜满足设计及现行施工技术、质量验收规范要求 | m2 | 81.24 | 25.52 | 2073.24
15 | 011207001015 | 20mm厚褐色碳化防腐木（碳化≥70%）（宽厚街A立面） | 1.20mm厚褐色碳化防腐木（碳化≥70%）（宽厚街A立面） 2.龙骨材料种类、规格、中距：热镀锌矩管 规格型号详见设计图 3.基层材料品种、规格、品牌、颜色：10mm厚水泥纤维板 4.面层材料品种、规格、品牌、颜色：20mm厚褐色碳化防腐木（碳化≥70%） 5.未尽事宜满足设计及现行施工技术、质量验收规范要求 | m2 | 36.55 | 225.90 | 8256.65
16 | 030412004016 | LED灯带 | 1.名称：LED灯带 2.型号规格：详设计 3.未尽事宜满足设计及现行施工技术、质量验收规范要求 | m | 20.25 | 18.09 | 366.32
17 | 011502002017 | 1900*500*50实木挑板 | 1.1900*500*50实木挑板 | m | 1.9 | 116.30 | 220.97
18 | 011507001018 | 2800*450*50木匾额 | 1.面层材料种类 2800*450*50木匾额 | m2 | 1.26 | 494.29 | 622.81
19 | 020601003019 | 3mm厚树脂仿小青瓦屋面 | 1.3mm厚树脂仿小青瓦屋面 2.未尽事宜满足设计及现行施工技术、质量验收规范要求 | m2 | 5.84 | 45.32 | 264.67
20 | 020603003020 | 成品200*60 3mm厚树脂仿瓦屋脊 | 1.成品200*60 3mm厚树脂仿瓦屋脊 2.未尽事宜满足设计及现行施工技术、质量验收规范要求 | m | 4.2 | 15.50 | 65.10
21 | 010703001021 | 15mm木望板 | 1.15mm木望板 2.未尽事宜满足设计及现行施工技术、质量验收规范要求 | m2 | 5.67 | 35.29 | 200.09
22 | 010606002022 | 热镀锌钢檩条 | 1.热镀锌钢檩条：规格型号详见设计 2.未尽事宜满足设计及现行施工技术、质量验收规范要求 | t | 0.075 | 4913.44 | 368.51
23 | 011405001023 | 镀锌管氟碳漆 | 1.镀锌管氟碳漆 2.未尽事宜满足设计及现行施工技术、质量验收规范要求 | m2 | 3.88 | 57.87 | 224.54
24 | 011405001024 | 镀锌管除锈处理 | 1.镀锌管除锈处理 2.未尽事宜满足设计及现行施工技术、质量验收规范要求 | t | 0.075 | 214.06 | 16.05
25 | 011405001025 | 镀锌管水性环氧富锌底漆 | 1.镀锌管水性环氧富锌底漆（三遍） 2.未尽事宜满足设计及现行施工技术、质量验收规范要求 | t | 0.075 | 1446.65 | 108.50
26 | 011405001026 | 镀锌管水性环氧云铁中间漆 | 1.镀锌管水性环氧云铁中间漆（两遍） 2.未尽事宜满足设计及现行施工技术、质量验收规范要求 | t | 0.075 | 1423.64 | 106.77
27 | 030412004027 | 成品亚克力LED壁灯 | 1.成品亚克力LED壁灯 | 套 | 30 | 57.24 | 1717.20
28 | 010607005028 | 砌块墙钢丝网加固 | 1.砌块墙钢丝网加固 2.未尽事宜满足设计及现行施工技术、质量验收规范要求 | m2 | 12.33 | 12.64 | 155.85
29 | 011201004029 | 立面20mm厚1:3水泥砂浆找平层 | 1.立面20mm厚1:3水泥砂浆找平层 2.未尽事宜满足设计及现行施工技术、质量验收规范要求 | m2 | 12.33 | 17.23 | 212.45
30 | 011204003030 | 230*53*12mm仿青砖墙砖墙面 | 1.面层材料品种、规格、颜色 230*53*12mm仿青砖墙砖墙面（含砂浆粘接层） 2.未尽事宜满足设计及现行施工技术、质量验收规范要求 | m2 | 12.33 | 61.92 | 763.47
31 | 011207001031 | 3mm厚铁锈板墙面装饰板（宽厚街A立面） | 1.3mm厚铁锈板墙面装饰板（宽厚街A立面） 2.龙骨材料种类、规格、中距：热镀锌矩管 规格型号详见设计图 3.面层材料品种、规格、品牌、颜色：3mm厚铁锈板 4.未尽事宜满足设计及现行施工技术、质量验收规范要求 | m2 | 30.38 | 209.39 | 6361.27
32 | 011407002032 | 丙烯酸树脂基艺术漆 | 1.丙烯酸树脂基艺术漆 2.未尽事宜满足设计及现行施工技术、质量验收规范要求 | m2 | 48.16 | 20.75 | 999.32
33 | 011201004033 | 立面20mm厚1:3水泥砂浆找平层 | 1.立面20mm厚1:3水泥砂浆找平层 2.未尽事宜满足设计及现行施工技术、质量验收规范要求 | m2 | 3.39 | 17.23 | 58.41
34 | 010607005034 | 砌块墙钢丝网加固 | 1.砌块墙钢丝网加固 2.未尽事宜满足设计及现行施工技术、质量验收规范要求 | m2 | 3.39 | 12.64 | 42.85
35 | 011406003035 | 外墙刮成品防潮腻子 | 1.外墙刮成品防潮腻子 2.未尽事宜满足设计及现行施工技术、质量验收规范要求 | m2 | 48.16 | 16.75 | 806.68
36 | 010903002036 | 1.5mm厚JS柔性防水层墙面 | 1.防水膜品种：1.5mm厚JS柔性防水层墙面 2.未尽事宜满足设计及现行施工技术、质量验收规范要求 | m2 | 157.08 | 43.88 | 6892.67
37 | 011204003037 | 15mm仿古黄锈青石墙面 | 1.墙体类型 砖墙 2.安装方式 粘贴 3.面层材料品种、规格、颜色 15mm厚仿古黄锈青石 4.缝宽、嵌缝材料种类 白水泥砂浆勾缝 | m2 | 2.7 | 75.05 | 202.64
38 | 011101006038 | 20mm平面1:3水泥砂浆找平层 | 1.20mm平面1:3水泥砂浆找平层 | m2 | 39.52 | 14.12 | 558.02
39 | 040204004039 | 芝麻灰花岗石路沿石600*300*150mm | 1.芝麻灰花岗石路沿石600*300*150mm | m | 24.7 | 75.21 | 1857.69
40 | 011102003040 | 200*50*40青砖地面 | 1.面层材料品种、规格、颜色 200*50*40青砖（含粘接层） | m2 | 35.82 | 42.25 | 1513.40
|  | 分部小计 |  |  |  |  | 37537.17
宽厚街B立面改造
41 | 010401012041 | M7.5水泥砂浆实心砖砌筑 | 1.M7.5水泥砂浆实心砖砌筑 | m3 | 0.68 | 512.28 | 348.35
42 | 010503005042 | 过梁 C25 | 1.混凝土种类：商砼 2.混凝土强度等级：c25 3.未尽事宜满足设计及现行施工技术、质量验收规范要求 | m3 | 1.01 | 398.04 | 402.02
43 | 010515001043 | 现浇构件钢筋 I级钢直径≤φ10 | 1.钢筋种类、规格：现浇构件钢筋 I级钢直径≤φ10 2.未尽事宜满足设计及现行施工技术、质量验收规范要求 | t | 0.02 | 4591.82 | 91.84
44 | 010515001044 | 现浇钢筋Ⅱ级钢 φ12～16 | 1.现浇钢筋Ⅱ级钢 φ12～16 2.未尽事宜满足设计及现行施工技术、质量验收规范要求 | t | 0.177 | 4601.92 | 814.54
45 | 010607005045 | 砌块墙钢丝网加固 | 1.砌块墙钢丝网加固 2.未尽事宜满足设计及现行施工技术、质量验收规范要求 | m2 | 38.06 | 12.64 | 481.08
46 | 011201004046 | 立面20mm厚1:3水泥砂浆找平层 | 1.立面20mm厚1:3水泥砂浆找平层 2.未尽事宜满足设计及现行施工技术、质量验收规范要求 | m2 | 38.06 | 17.23 | 655.77
47 | 011407002047 | 丙烯酸树脂基艺术漆 | 1.丙烯酸树脂基艺术漆 2.未尽事宜满足设计及现行施工技术、质量验收规范要求 | m2 | 38.06 | 20.75 | 789.75
48 | 011406003048 | 外墙刮成品防潮腻子 | 1.外墙刮成品防潮腻子 2.未尽事宜满足设计及现行施工技术、质量验收规范要求 | m2 | 38.06 | 16.75 | 637.51
49 | 020601003049 | 3mm厚树脂仿小青瓦屋面 | 1.3mm厚树脂仿小青瓦屋面 2.未尽事宜满足设计及现行施工技术、质量验收规范要求 | m2 | 30.14 | 45.32 | 1365.94
50 | 020603003050 | 成品200*60 3mm厚树脂仿瓦屋脊 | 1.成品200*60 3mm厚树脂仿瓦屋脊 2.未尽事宜满足设计及现行施工技术、质量验收规范要求 | m | 22 | 15.50 | 341.00
51 | 010703001051 | 15mm木望板 | 1.15mm木望板 2.未尽事宜满足设计及现行施工技术、质量验收规范要求 | m2 | 30.14 | 35.29 | 1063.64
52 | 010606002052 | 热镀锌钢檩条 | 1.热镀锌钢檩条：规格型号详见设计 2.未尽事宜满足设计及现行施工技术、质量验收规范要求 | t | 0.393 | 4913.44 | 1930.98
53 | 011405001053 | 镀锌管氟碳漆 | 1.镀锌管氟碳漆 2.未尽事宜满足设计及现行施工技术、质量验收规范要求 | m2 | 20.35 | 57.87 | 1177.65
54 | 011405001054 | 镀锌管除锈处理 | 1.镀锌管除锈处理 2.未尽事宜满足设计及现行施工技术、质量验收规范要求 | t | 0.393 | 214.06 | 84.13
55 | 011405001055 | 镀锌管水性环氧富锌底漆 | 1.镀锌管水性环氧富锌底漆（三遍） 2.未尽事宜满足设计及现行施工技术、质量验收规范要求 | t | 0.393 | 1446.65 | 568.53
56 | 011405001056 | 镀锌管水性环氧云铁中间漆 | 1.镀锌管水性环氧云铁中间漆（两遍） 2.未尽事宜满足设计及现行施工技术、质量验收规范要求 | t | 0.393 | 1423.64 | 559.49
57 | 011507003057 | 2000*600 成品LED灯箱广告牌 | 1.箱体规格：2000*600成品LED灯箱广告牌（亚克力/铝合金材质） 2.未尽事宜满足设计及现行施工技术、质量验收规范要求 | 个 | 7 | 651.94 | 4563.58
58 | 011101006058 | 20mm平面1:3水泥砂浆找平层 | 1.20mm平面1:3水泥砂浆找平层 | m2 | 35.2 | 14.12 | 497.02
59 | 040204004059 | 芝麻灰花岗石路沿石 600*300*150mm | 1.芝麻灰花岗石路沿石600*300*150mm | m | 22 | 75.21 | 1654.62
60 | 011102003060 | 200*50*40青砖地面 | 1.面层材料品种、规格、颜色 200*50*40青砖（含粘接层） | m2 | 31.9 | 42.25 | 1347.78
61 | 030412004061 | LED灯带 | 1.名称：LED灯带 2.型号规格：详设计 3.未尽事宜满足设计及现行施工技术、质量验收规范要求 | m | 22 | 18.09 | 397.98
|  | 分部小计 |  |  |  |  | 19773.20
宽厚街C立面改造
62 | 010503005062 | 过梁 C25 | 1.混凝土种类：商砼 2.混凝土强度等级：c25 3.未尽事宜满足设计及现行施工技术、质量验收规范要求 | m3 | 0.15 | 398.04 | 59.71
63 | 010515001063 | 现浇构件钢筋 I级钢直径≤φ10 | 1.钢筋种类、规格：现浇构件钢筋 I级钢直径≤φ10 2.未尽事宜满足设计及现行施工技术、质量验收规范要求 | t | 0.02 | 4591.82 | 91.84
64 | 010515001064 | 现浇钢筋Ⅱ级钢 φ12～16 | 1.现浇钢筋Ⅱ级钢 φ12～16 2.未尽事宜满足设计及现行施工技术、质量验收规范要求 | t | 0.177 | 4601.92 | 814.54
65 | 010401012065 | 200*200*800老青石条砌筑 | 1.200*200*540老青石条砌筑 2.砂浆强度等级、配合比：M7.5水泥砂浆 3.未尽事宜满足设计及现行施工技术、质量验收规范要求 | m3 | 0.36 | 389.95 | 140.38
66 | 010903002066 | 1.5mm厚JS柔性防水层墙面 | 1.防水膜品种：1.5mm厚JS柔性防水层墙面 2.未尽事宜满足设计及现行施工技术、质量验收规范要求 | m2 | 207.88 | 43.88 | 9121.77
67 | 011207001067 | 墙面热镀锌管龙骨（宽厚街C立面） | 1.墙面热镀锌管龙骨（宽厚街C立面） 2.龙骨材料种类、规格、中距：热镀锌矩管、角钢 规格型号详见设计图 3.未尽事宜满足设计及现行施工技术、质量验收规范要求 | m2 | 72.19 | 54.58 | 3940.13
68 | 011208001068 | 10mm厚水泥纤维板 | 1.基层：10mm厚水泥纤维板 2.未尽事宜满足设计及现行施工技术、质量验收规范要求 | m2 | 31.75 | 25.52 | 810.26
69 | 010607005069 | 砌块墙钢丝网加固 | 1.砌块墙钢丝网加固 2.未尽事宜满足设计及现行施工技术、质量验收规范要求 | m2 | 74.6 | 12.64 | 942.94
70 | 011201004070 | 立面20mm厚1:3水泥砂浆找平层 | 1.立面20mm厚1:3水泥砂浆找平层 2.未尽事宜满足设计及现行施工技术、质量验收规范要求 | m2 | 74.6 | 17.23 | 1285.36
71 | 011407002071 | 丙烯酸树脂基艺术漆 | 1.丙烯酸树脂基艺术漆 2.未尽事宜满足设计及现行施工技术、质量验收规范要求 | m2 | 121.26 | 20.75 | 2516.15
72 | 011204003072 | 230*53*12mm仿青砖墙砖墙面 | 1.面层材料品种、规格、颜色 230*53*12mm仿青砖墙砖墙面（含砂浆粘接层） 2.未尽事宜满足设计及现行施工技术、质量验收规范要求 | m2 | 25.53 | 61.92 | 1580.82
73 | 011406003073 | 外墙刮成品防潮腻子 | 1.外墙刮成品防潮腻子 2.未尽事宜满足设计及现行施工技术、质量验收规范要求 | m2 | 131.53 | 16.75 | 2203.13
74 | 011207001074 | 3mm厚铁锈板墙面装饰板（宽厚街C立面） | 1.3mm厚铁锈板墙面装饰板（宽厚街C立面） 2.龙骨材料种类、规格、中距：热镀锌矩管 规格型号详见设计图 3.面层材料品种、规格、品牌、颜色：3mm厚铁锈板 4.未尽事宜满足设计及现行施工技术、质量验收规范要求 | m2 | 31.75 | 199.99 | 6349.68
75 | 020601003075 | 180*180小青瓦屋面 | 1.180*180小青瓦屋面 2.未尽事宜满足设计及现行施工技术、质量验收规范要求 | m2 | 108.77 | 118.57 | 12896.86
76 | 020508025076 | 15厚木望板 | 1.15厚木望板 2.未尽事宜满足设计及现行施工技术、质量验收规范要求 | m2 | 117.57 | 35.29 | 4149.05
77 | 010902001077 | 4厚SBS改性沥青防水层 | 1.卷材品种、规格、厚度：4厚SBS改性沥青防水层 2.未尽事宜满足设计及现行施工技术、质量验收规范要求 | m2 | 235.14 | 59.59 | 14011.99
78 | 010604001078 | 热镀锌矩管钢梁 | 1.热镀锌矩管钢梁：规格型号详见设计 2.未尽事宜满足设计及现行施工技术、质量验收规范要求 | t | 1.939 | 5128.63 | 9944.41
79 | 010603002079 | 热镀锌矩管钢立柱 | 1.热镀锌矩管钢立柱：规格型号详见设计 2.未尽事宜满足设计及现行施工技术、质量验收规范要求 | t | 0.386 | 5176.06 | 1997.96
80 | 010606002080 | 热镀锌钢檩条 | 1.热镀锌钢檩条：规格型号详见设计 2.未尽事宜满足设计及现行施工技术、质量验收规范要求 | t | 2.096 | 4913.44 | 10298.57
81 | 011405001081 | 镀锌管氟碳漆 | 1.镀锌管氟碳漆 2.未尽事宜满足设计及现行施工技术、质量验收规范要求 | m2 | 235.82 | 57.87 | 13646.90
82 | 011405001082 | 镀锌管除锈处理 | 1.镀锌管除锈处理 2.未尽事宜满足设计及现行施工技术、质量验收规范要求 | t | 2.096 | 214.06 | 448.67
83 | 011405001083 | 镀锌管水性环氧富锌底漆 | 1.镀锌管水性环氧富锌底漆（三遍） 2.未尽事宜满足设计及现行施工技术、质量验收规范要求 | t | 2.096 | 1446.65 | 3032.18
84 | 011405001084 | 镀锌管水性环氧云铁中间漆 | 1.镀锌管水性环氧云铁中间漆（两遍） 2.未尽事宜满足设计及现行施工技术、质量验收规范要求 | t | 2.096 | 1423.64 | 2983.95
85 | 011507003085 | 2000*600 成品LED灯箱广告牌 | 1.箱体规格：2000*600成品LED灯箱广告牌（亚克力/铝合金材质） 2.未尽事宜满足设计及现行施工技术、质量验收规范要求 | 个 | 2 | 651.94 | 1303.88
86 | 001086 | 铝合金材质成品水链 | 1.铝合金材质成品水链 | m | 11.12 | 120.61 | 1341.18
87 | 011101006087 | 20mm平面1:3水泥砂浆找平层 | 1.20mm平面1:3水泥砂浆找平层 | m2 | 42.69 | 14.12 | 602.78
88 | 040204004088 | 芝麻灰花岗石路沿石600*300*150mm | 1.芝麻灰花岗石路沿石600*300*150mm | m | 40.13 | 75.21 | 3018.18
89 | 011102003089 | 200*50*40青砖地面 | 1.面层材料品种、规格、颜色 200*50*40青砖（含粘接层） | m2 | 34.11 | 42.25 | 1441.15
90 | 010401012090 | M7.5水泥砂浆实心砖砌筑 | 1.M7.5水泥砂浆实心砖砌筑 | m3 | 0.19 | 512.28 | 97.33
91 | 011406001091 | 铁锈艺术漆地面 | 1.铁锈艺术漆地面 | m2 | 2.56 | 33.98 | 86.99
92 | 011502008092 | GRC成品装饰线条 100mm宽 | 1.GRC成品装饰线条 100mm宽 2.未尽事宜满足设计及现行施工技术、质量验收规范要求 | m | 25.7 | 52.43 | 1347.45
93 | 011407004093 | GRC装饰条面层丙烯酸树脂基艺术漆 | 1.GRC装饰条面层丙烯酸树脂基艺术漆 2.未尽事宜满足设计及现行施工技术、质量验收规范要求 | m | 25.7 | 7.48 | 192.24
94 | 011207001094 | 30mm厚实木板装饰面 | 1.30mm厚实木板装饰面 | m2 | 7.05 | 90.92 | 640.99
95 | 010403005095 | 500*500*50芝麻灰花岗石底座 | 1.500*500*50芝麻灰花岗石底座 | 个 | 1 | 50.00 | 50.00
96 | 010901005096 | 60mm厚PE仿稻草 | 1.60mm厚PE仿稻草 | m2 | 9.17 | 37.71 | 345.80
97 | 030412004097 | LED灯带 | 1.名称：LED灯带 2.型号规格：详设计 3.未尽事宜满足设计及现行施工技术、质量验收规范要求 | m | 12.67 | 18.09 | 229.20
|  | 分部小计 |  |  |  |  | 113964.42
宽厚街D立面改造
98 | 010503005098 | 过梁 C25 | 1.混凝土种类：商砼 2.混凝土强度等级：c25 3.未尽事宜满足设计及现行施工技术、质量验收规范要求 | m3 | 1.09 | 398.04 | 433.86
99 | 010515001099 | 现浇构件钢筋 I级钢直径≤φ10 | 1.钢筋种类、规格：现浇构件钢筋 I级钢直径≤φ10 2.未尽事宜满足设计及现行施工技术、质量验收规范要求 | t | 0.02 | 4591.82 | 91.84
100 | 010515001100 | 现浇钢筋Ⅱ级钢 φ12～16 | 1.现浇钢筋Ⅱ级钢 φ12～16 2.未尽事宜满足设计及现行施工技术、质量验收规范要求 | t | 0.177 | 4601.92 | 814.54
101 | 010607005101 | 砌块墙钢丝网加固 | 1.砌块墙钢丝网加固 2.未尽事宜满足设计及现行施工技术、质量验收规范要求 | m2 | 37.87 | 12.64 | 478.68
102 | 011201004102 | 立面20mm厚1:3水泥砂浆找平层 | 1.立面20mm厚1:3水泥砂浆找平层 2.未尽事宜满足设计及现行施工技术、质量验收规范要求 | m2 | 37.87 | 17.23 | 652.50
103 | 011407002103 | 丙烯酸树脂基艺术漆 | 1.丙烯酸树脂基艺术漆 2.未尽事宜满足设计及现行施工技术、质量验收规范要求 | m2 | 37.87 | 20.75 | 785.80
104 | 011406003104 | 外墙刮成品防潮腻子 | 1.外墙刮成品防潮腻子 2.未尽事宜满足设计及现行施工技术、质量验收规范要求 | m2 | 37.87 | 16.75 | 634.32
105 | 020206013105 | φ450半圆石墩 | 1.φ450半圆石墩 2.未尽事宜满足设计及现行施工技术、质量验收规范要求 | 个 | 2 | 165.32 | 330.64
106 | 020501001106 | φ250实木半圆柱 | 1.φ250实木半圆柱 2.未尽事宜满足设计及现行施工技术、质量验收规范要求 | m3 | 1.35 | 4064.46 | 5487.02
107 | 020501006107 | φ180成品吊柱 | 1.φ180成品吊柱 2.未尽事宜满足设计及现行施工技术、质量验收规范要求 | m3 | 0.05 | 4645.64 | 232.28
108 | 011101006108 | 20mm平面1:3水泥砂浆找平层 | 1.20mm平面1:3水泥砂浆找平层 | m2 | 55.12 | 14.12 | 778.29
109 | 040204004109 | 芝麻灰花岗石路沿石600*300*150mm | 1.芝麻灰花岗石路沿石600*300*150mm | m | 27.56 | 75.21 | 2072.79
110 | 011102003110 | 200*50*40青砖地面 | 1.面层材料品种、规格、颜色 200*50*40青砖（含粘接层） | m2 | 50.99 | 42.25 | 2154.33
111 | 011507003111 | 2000*600 成品LED灯箱广告牌 | 1.箱体规格：2000*600成品LED灯箱广告牌（亚克力/铝合金材质） 2.未尽事宜满足设计及现行施工技术、质量验收规范要求 | 个 | 6 | 651.94 | 3911.64
112 | 020601003112 | 3mm厚树脂仿小青瓦屋面 | 1.3mm厚树脂仿小青瓦屋面 2.未尽事宜满足设计及现行施工技术、质量验收规范要求 | m2 | 37.76 | 45.32 | 1711.28
113 | 020603003113 | 成品200*60 3mm厚树脂仿瓦屋脊 | 1.成品200*60 3mm厚树脂仿瓦屋脊 2.未尽事宜满足设计及现行施工技术、质量验收规范要求 | m | 27.56 | 15.50 | 427.18
114 | 020508025114 | 15厚木望板 | 1.15厚木望板 2.未尽事宜满足设计及现行施工技术、质量验收规范要求 | m2 | 37.76 | 35.29 | 1332.55
115 | 010606002115 | 热镀锌钢檩条 | 1.热镀锌钢檩条：规格型号详见设计 2.未尽事宜满足设计及现行施工技术、质量验收规范要求 | t | 0.493 | 4913.44 | 2422.33
116 | 011405001116 | 镀锌管氟碳漆 | 1.镀锌管氟碳漆 2.未尽事宜满足设计及现行施工技术、质量验收规范要求 | m2 | 25.49 | 57.87 | 1475.11
117 | 011405001117 | 镀锌管除锈处理 | 1.镀锌管除锈处理 2.未尽事宜满足设计及现行施工技术、质量验收规范要求 | t | 0.493 | 214.06 | 105.53
118 | 011405001118 | 镀锌管水性环氧富锌底漆 | 1.镀锌管水性环氧富锌底漆（三遍） 2.未尽事宜满足设计及现行施工技术、质量验收规范要求 | t | 0.493 | 1446.65 | 713.20
119 | 011405001119 | 镀锌管水性环氧云铁中间漆 | 1.镀锌管水性环氧云铁中间漆（两遍） 2.未尽事宜满足设计及现行施工技术、质量验收规范要求 | t | 0.493 | 1423.64 | 701.85
120 | 011404003120 | 木材面清漆 | 1.木材面清漆 2.油漆品种、刷漆遍数：水性丙烯酸清漆两遍 | m2 | 6.66 | 8.26 | 55.01
121 | 030412004121 | LED灯带 | 1.名称：LED灯带 2.型号规格：详设计 3.未尽事宜满足设计及现行施工技术、质量验收规范要求 | m | 27.56 | 18.09 | 498.56
|  | 分部小计 |  |  |  |  | 28301.13
门窗工程
122 | 010801002122 | 原木实木门带套 | 1.门代号及洞口尺寸：详设计 2.原木实木门带套 3.未尽事宜满足设计及现行施工技术、质量验收规范要求 | m2 | 0
123 | 010801001123 | 强化实木门（含外包套） | 1.强化实木门（含外包套） | m2 | 0
124 | 010801001124 | 多腔隔热平开折叠门6Low-e+9A+6中空玻璃（含外包套） | 1.窗类型：多腔隔热平开折叠门6Low-e+9A+6中空玻璃（含外包套） 2.窗洞尺寸：详见图纸 3.玻璃品种、厚度：多腔隔热平开折叠门6Low-e+9A+6中空玻璃（含外包套） 4.五金材料：滑轮滑轨、卡锁 | m2 | 0
125 | 010801001125 | 多腔隔热平开折叠门6Low-e+9A+6中空玻璃（含铝合金格栅）（含外包套） | 1.窗类型：多腔隔热平开折叠门6Low-e+9A+6中空玻璃（含铝合金格栅）（含外包套） 2.窗洞尺寸：详见图纸 3.玻璃品种、厚度：多腔隔热平开折叠门6Low-e+9A+6中空玻璃（含铝合金格栅）（含外包套） 4.五金材料：滑轮滑轨、卡锁 | m2 | 0
126 | 010802001126 | 多腔隔热平开门6Low-e+9A+6中空玻璃（含外包套） | 1.门类型：多腔隔热平开门6Low-e+9A+6中空玻璃（含外包套） 2.玻璃品种、厚度：多腔隔热平开门6Low-e+9A+6中空玻璃（含外包套） 3.五金材料：球形门锁、铰链 | m2 | 0
127 | 010807001127 | 多腔隔热推拉窗6Low-e+9A+6中空玻璃（含外包套） | 1.窗类型：多腔隔热推拉窗6Low-e+9A+6中空玻璃（含外包套） 2.窗洞尺寸：详见图纸 3.玻璃品种、厚度：多腔隔热推拉窗6Low-e+9A+6中空玻璃（含外包套） 4.五金材料：滑轮滑轨、卡锁 | m2 | 0
128 | 010807001128 | 多腔隔热上悬折叠窗6Low-e+9A+6中空玻璃（含外包套） | 1.窗类型：多腔隔热上悬折叠窗6Low-e+9A+6中空玻璃（含外包套） 2.窗洞尺寸：详见图纸 3.玻璃品种、厚度：多腔隔热上悬折叠窗6Low-e+9A+6中空玻璃（含外包套） 4.五金材料：滑轮滑轨、卡锁 | m2 | 0
129 | 010807001129 | 多腔隔热平开窗6Low-e+9A+6中空玻璃（含外包套） | 1.窗类型：多腔隔热平开窗6Low-e+9A+6中空玻璃（含外包套） 2.窗洞尺寸：详见图纸 3.玻璃品种、厚度：多腔隔热平开窗6Low-e+9A+6中空玻璃（含外包套） 4.五金材料：滑轮滑轨、卡锁 | m2 | 0
分部小计
合 计 | [6 empty] | 214720.30

## F.1.2 单价措施项目清单计价表(表-08)【宽厚街‖装饰~
单价措施项目清单与计价表
工程名称：江阳区2023年北城街道老旧小区配套基础设施项目（大北街片剩余部分）\宽厚街【装饰改造工程】 |  |  |  |  | 标段：(大北街片剩余部分)
序 号 | 项目编码 | 项目名称 | 项目特征描述 | 计量 单位 | 工程量 | 金额（元）
[6 empty] | 综合单价 | 合价 | 其中
暂估价
脚手架工程
1 | 011701002138 | 外脚手架 |  | m2 | 525.85 | 15.20 | 7992.92
|  | 小计 |  |  |  |  | 7992.92
混凝土模板及支架（撑 ）
2 | 011702009139 | 过梁 |  | m2 | 28.22 | 54.33 | 1533.19
|  | 小计 |  |  |  |  | 1533.19
垂直运输
3 | 011703001140 | 垂直运输（宽厚街） |  | 项 | 1 | 6961.72 | 6961.72
|  | 小计 |  |  |  |  | 6961.72
合 计 | [6 empty] | 16487.83

## F.4 总价措施项目清单计价表(表-11)【宽厚街‖装饰改造~
总价措施项目清单计价表
工程名称：江阳区2023年北城街道老旧小区配套基础设施项目（大北街片剩余部分）\宽厚街【装饰改造工程】 |  |  |  | 标段：(大北街片剩余部分)
序 号 | 项目编码 | 项目名称 | 计算基础 | 费率 （%） | 金额 （元） | 调整费率 (%) | 调整后 金额(元) | 备注
1 | 011707001130 | 安全文明施工费 |  |  | 14622.34
1.1 | ① | 环境保护费 | 税前建安工程造价（不含总价措施项目费） | 0.22 | 842.12
1.2 | ② | 文明施工费 | 税前建安工程造价（不含总价措施项目费） | 0.64 | 2449.82
1.3 | ③ | 安全施工费 | 税前建安工程造价（不含总价措施项目费） | 1.66 | 6354.21
1.4 | ④ | 临时设施费 | 税前建安工程造价（不含总价措施项目费） | 1.3 | 4976.19
2 | 011707002131 | 夜间施工增加费
3 | 011707003132 | 非夜间施工照明
4 | 011707004133 | 二次搬运费
5 | 011707005134 | 冬雨季施工增加费
6 | 011707006135 | 地上、地下设施、建筑物的临时保护设施
7 | 011707007136 | 已完工程及设备保护费
8 | 011707008137 | 工程定位复测费
合 计 |  |  |  |  | 14622.34 | - | - | -

## G.1 其他项目清单计价汇总表(表-12)【宽厚街‖装饰改造~
其他项目清单与计价汇总表
工程名称：江阳区2023年北城街道老旧小区配套基础设施项目（大北街片剩余部分）\宽厚街【装饰改造工程】 |  | 标段：(大北街片剩余部分)
序号 | 项 目 名 称 | 金额（元） | 结算金额(元) | 备注
1 | 暂列金额 | 23120.81
2 | 暂估价 | 125000.00
2.1 | 材料(工程设备)暂估价/结算价 | -
2.2 | 专业工程暂估价/结算价 | 125000.00
3 | 计日工
4 | 总承包服务费
合 计 |  | 148120.81 |  | -

## G.2 暂列金额明细表(表-12-1)【宽厚街‖装饰改造工程】
暂列金额明细表
工程名称：江阳区2023年北城街道老旧小区配套基础设施项目（大北街片剩余部分）\宽厚街【装饰改造工程】 |  | 标段：(大北街片剩余部分)
序号 | 项目名称 | 计量单位 | 暂定金额(元) | 备注
1 | 暂列金额 | 项 | 23120.81
合 计 |  |  | 23120.81 | -

## G.4 专业工程暂估价表(表-12-3)【宽厚街‖装饰改造工~
专业工程暂估价及结算价表
工程名称：江阳区2023年北城街道老旧小区配套基础设施项目（大北街片剩余部分）\宽厚街【装饰改造工程】 |  |  | 标段：(大北街片剩余部分)
序号 | 工程名称 | 工程内容 | 暂估金额(元) | 结算金额(元) | 差额±(元) | 备注
2.2.1 | 小区铭牌（深化设计） |  | 10000.00
2.2.2 | 局部建筑拆除、结构加固 |  | 100000.00
2.2.3 | 3600*2000*600成品褐色碳化防腐木垃圾箱（含3个垃圾桶） |  | 15000.00
合 计 |  |  | 125000.00 | - | - | -

## H 规费、税金项目清单计价表(表-13)【宽厚街‖装饰改造工~
规费、税金项目计价表
工程名称：江阳区2023年北城街道老旧小区配套基础设施项目（大北街片剩余部分）\宽厚街【装饰改造工程】 |  |  | 标段：(大北街片剩余部分)
序号 | 项目名称 | 计算基础 | 计算基数 | 计算费率（％） | 金额(元)
1 | 规费 | 分部分项定额人工费+单价措施项目定额人工费-6961.72 | 71973.59 | 4.8 | 3454.73
2 | 销项增值税额 | 分部分项工程费+措施项目费+其他项目费+规费+按实计算费用+创优质工程奖补偿奖励费-按规定不计税的工程设备金额-除税甲供材料（设备）费 | 397406.01 | 9 | 35139.99
3 | 附加税 | 分部分项工程费+措施项目费+其他项目费+规费+按实计算费用+创优质工程奖补偿奖励费-按规定不计税的工程设备金额-除税甲供材料（设备）费 | 397406.01 | 0.313 | 1243.88
合计 |  |  |  |  | 39838.60

## L.2 承包人提供主要材料和工程设备一览表(表-21)【宽厚~
承包人提供主要材料和工程设备一览表 （适用造价信息差额调整法）
工程名称：江阳区2023年北城街道老旧小区配套基础设施项目（大北街片剩余部分）\宽厚街【装饰改造工程】 |  |  |  |  | 标段：(大北街片剩余部分)
序号 | 名称、规格、型号 | 单位 | 数量 | 风险系数(%) | 基准单价(元) | 投标单价(元) | 发承包人确认单价(元) | 备注
1 | 氧气 | m3 | 1.261 |  | 6.00
2 | 乙炔气 | m3 | 0.01 |  | 8.80
3 | 其他材料费 | 元 | 1650.46 |  | 1.00
4 | 热镀锌矩管 40*40*3mm | m | 277.25 |  | 17.42
5 | 热镀锌矩管 40*40*2mm | m | 234.23 |  | 11.92
6 | 螺栓 | 个 | 569.525 |  | 0.25
7 | 10mm水泥纤维板 | m2 | 115.825 |  | 19.47
8 | 乳胶 | kg | 5.614 |  | 12.00
9 | 热镀锌矩管 40*40*2mm | m | 188.16 |  | 11.92
10 | 10mm厚水泥纤维板 | m2 | 37.515 |  | 19.47
11 | 20mm厚褐色碳化防腐木（碳化≥70%） | m2 | 38.43 |  | 130.00
12 | LED灯带 | m | 83.306 |  | 13.04
13 | 1900*500*50实木板 | m | 2.014 |  | 130.00
14 | 锯材 综合 | m3 | 3.601 |  | 2000.00
15 | 铁钉 | kg | 0.126 |  | 4.54
16 | 3mm厚树脂仿小青瓦 | m2 | 89.078 |  | 33.00
17 | 防水帽 | 套 | 406.505 |  | 0.20
18 | 专用防水自攻螺钉 | 套 | 406.505 |  | 0.15
19 | 成品200*60 3mm厚树脂仿瓦屋脊 | 个 | 67.873 |  | 12.00
20 | 镀锌矩管 | t | 3.057 |  | 5000.00
21 | 二等锯材 | m3 | 0.299 |  | 2000.00
22 | 焊条 综合 | kg | 26.46 |  | 7.00
23 | 电焊丝 | kg | 15.444 |  | 7.00
24 | 螺栓 综合 | kg | 6.645 |  | 7.30
25 | 柴油(机械) | L | 49.95 |  | 7.48
26 | 金属氟碳漆 | kg | 85.68 |  | 72.00
27 | 喷砂嘴 | 个 | 0.979 |  | 23.24
28 | 胶管 φ50 | m | 2.476 |  | 4.20
29 | 环氧富锌防锈漆 | kg | 88.838 |  | 22.00
30 | 环氧稀释剂 | kg | 18.037 |  | 16.00
31 | 环氧云铁漆 | kg | 181.311 |  | 16.00
32 | 成品LED壁灯 | 套 | 30.3 |  | 45.00
33 | 钢丝网 综合 | m2 | 174.615 |  | 5.50
34 | 湿拌抹灰砂浆 M15 | m3 | 3.796 |  | 440.00
35 | 水 | m3 | 6.637 |  | 3.79
36 | 湿拌抹灰砂浆 M20 | m3 | 0.83 |  | 450.00
37 | 白水泥 | kg | 28.976 |  | 0.745
38 | 热镀锌矩管 40*80*3mm | m | 17.12 |  | 26.83
39 | 3mm厚铁锈板 | m2 | 63.444 |  | 117.00
40 | 玻璃胶 | 支 | 57.591 |  | 11.50
41 | 万能胶 | kg | 8.708 |  | 16.00
42 | 丙烯酸树脂基艺术漆 | kg | 98.697 |  | 30.00
43 | 成品腻子膏 耐水性 (Y) | kg | 639.25 |  | 3.00
44 | 1.5mm厚聚合物水泥(JS)防水涂料 Ⅱ型 | kg | 1000.1 |  | 13.50
45 | 干粉型粘结剂 | kg | 18.468 |  | 0.95
46 | 湿拌地面砂浆 M15 | m3 | 7.04 |  | 440.00
47 | 芝麻灰花岗石路沿石600*300*150mm | m3 | 5.141 |  | 1780.00
48 | 湿拌砌筑砂浆 M7.5 | m3 | 0.236 |  | 405.00
49 | 标准砖 | 千匹 | 0.48 |  | 440.00
50 | I级钢 钢筋 φ≤10 | t | 0.063 |  | 3870.00
51 | 钢筋 φ12～16 | t | 0.567 |  | 3820.00
52 | 2000*600 成品LED灯箱广告牌 亚克力材质/铝合金材质 | 个 | 15 |  | 651.94
53 | 小青瓦 综合规格 | 百匹 | 210.579 |  | 50.00
54 | 切角小青瓦 综合规格 | 百匹 | 2.61 |  | 50.00
55 | 弹性体改性沥青防水卷材 PY II 4mm | m2 | 265.663 |  | 48.00
56 | 改性沥青嵌缝油膏 | kg | 25.156 |  | 4.00
57 | SBS改性沥青涂料 | kg | 18.808 |  | 7.08
58 | 石油沥青 30# | kg | 42.972 |  | 3.50
59 | 汽油 | L | 141.676 |  | 7.86
60 | 成品热镀锌矩管钢梁 | t | 1.939 |  | 5000.00
61 | 加工铁件 | kg | 5.658 |  | 4.49
62 | 成品热镀锌矩管箱形钢柱 | t | 0.386 |  | 5000.00
63 | 铝合金材质成品水链 | m | 11.12 |  | 148.00
64 | 铁锈艺术漆 | m2 | 3.739 |  | 18.80
65 | GRC成品装饰线条 100mm宽 | m | 26.985 |  | 24.50
66 | 合金钢钻头 综合 | 个 | 0.386 |  | 3.00
67 | 30mm厚实木板 | m2 | 7.455 |  | 85.00
68 | 60mm厚PE仿稻草 | m2 | 9.17 |  | 40.00
69 | φ450半圆石墩 | m3 | 0.095 |  | 1100.00
70 | 煤 | kg | 6.404 |  | 0.70
71 | φ250实木半圆柱 | m3 | 1.678 |  | 2250.00
72 | 水性丙烯酸清漆 | kg | 0.669 |  | 18.50
73 | 稀释剂 | kg | 0.76 |  | 16.00
74 | 原木实木门带套 | m2 |  |  | 1100.00
75 | 合页 | 副 |  |  | 20.00
76 | 膨胀螺栓 M8 | 套 |  |  | 1.10
77 | 强化实木装饰门带门套 | m2 |  |  | 480.00
78 | 多腔隔热平开折叠门6Low-e+9A+6中空玻璃（含外包套） | m2 |  |  | 700.00
79 | 膨胀螺栓(金属胀锚螺栓) M8×75 | 套 |  |  | 1.10
80 | 镀锌螺钉 带垫 | 个 |  |  | 0.04
81 | 多腔隔热平开折叠门6Low-e+9A+6中空玻璃（含铝合金格栅）（含外包套） | m2 |  |  | 850.00
82 | 多腔隔热平开门6Low-e+9A+6中空玻璃（含外包套） | m2 |  |  | 520.00
83 | 多腔隔热推拉窗6Low-e+9A+6中空玻璃（含外包套） | m2 |  |  | 530.00
84 | 多腔隔热上悬折叠窗6Low-e+9A+6中空玻璃（含外包套） | m2 |  |  | 700.00
85 | 多腔隔热平开窗6Low-e+9A+6中空玻璃（含外包套） | m2 |  |  | 510.00
86 | 脚手架钢材 | kg | 168.646 |  | 4.44
87 | 摊销卡具和支撑钢材 | kg | 19.399 |  | 4.44
88 | 复合模板 | m2 | 6.958 |  | 21.50

## E.3 单位工程招标控制价投标报价汇总表(表-04)【宽~23
单位工程招标控制价／投标报价汇总表
工程名称：江阳区2023年北城街道老旧小区配套基础设施项目（大北街片剩余部分）\宽厚街【安装工程】 |  | 标段：(大北街片剩余部分)
序号 | 汇总内容 | 金 额（元） | 其中:暂估价(元)
1 | 分部分项及单价措施项目 | 7770.80
| A面改造 | 1942.70
| B面改造 | 1942.70
| C面改造 | 1942.70
| D面改造 | 1942.70
单价措施项目
2 | 总价措施项目 | 3844.89 | -
2.1 | 其中：安全文明施工费 | 3844.89 | -
3 | 其他项目 | 92777.08 | -
3.1 | 其中：暂列金额 | 777.08 | -
3.2 | 其中：专业工程暂估价 | 92000.00 | -
3.3 | 其中：计日工 |  | -
3.4 | 其中：总承包服务费 |  | -
4 | 规费 | 103.69 | -
5 | 创优质工程奖补偿奖励费 |  | -
6 | 税前不含税工程造价 | 104496.46 | -
6.1 | 其中：除税甲供材料（设备）费 |  | -
7 | 销项增值税额 | 9404.68 | -
8 | 附加税 | 327.07 | -
招标控制价/投标报价总价合计=税前不含税工程造价+销项增值税额+附加税 |  | 114228.21

## F.1.1 分部分项工程清单计价表(表-08)【宽厚街‖安装~
分部分项工程量清单与计价表
工程名称：江阳区2023年北城街道老旧小区配套基础设施项目（大北街片剩余部分）\宽厚街【安装工程】 |  |  |  |  | 标段：(大北街片剩余部分)
序号 | 项目编码 | 项目名称 | 项目特征描述 | 计量 单位 | 工程量 | 金额（元）
[6 empty] | 综合单价 | 合价 | 其 中
暂估价
A面改造
1 | 030402004001 | 空开盒（含漏电断路器） | 1.名称：空开盒（含漏电断路器） 2.型号：详设计 3.其余参数详设计 4.未尽事宜满足设计及现行施工技术、质量验收规范要求 | 台 | 1 | 68.48 | 68.48
2 | 030402001002 | 电表 | 1.名称：电表 2.型号：详设计 3.其余参数详设计 4.未尽事宜满足设计及现行施工技术、质量验收规范要求 | 台 | 1 | 233.32 | 233.32
3 | 030411006003 | 防水接线盒 | 1.名称：防水接线盒 2.型号：详设计 3.其余参数详设计 4.未尽事宜满足设计及现行施工技术、质量验收规范要求 | 个 | 1 | 6.38 | 6.38
4 | 030408001004 | 电力电缆 WDZ-YJY-(3*4)mm2 | 1.名称：电力电缆 WDZ-YJV(3*4) 2.导线型号、材质、规格：电力电缆 WDZ-YJV(3*4) 3.敷设部位或线制：穿管及桥架综合考虑 4.未尽事宜满足设计及现行技术、质量验收规范要求 | m | 50 | 13.28 | 664.00
5 | 030408006005 | 电力电缆头 WDZ-YJY-(3*4)mm2 | 1.电力电缆头 WDZ-YJY-(3*4)mm2 | 个 | 2 | 76.96 | 153.92
6 | 030411004006 | 电气配线 ZR-BYJ-6mm2 | 1.配线形式：管内穿线 2.导线型号、材质、规格：电气配线 ZR-BYJ-6mm2 | m | 7.4 | 4.83 | 35.74
7 | 030411001007 | 配管 SC20 | 1.名称:配管 SC20 2.材质规格:配管 SC20 3.配置形式及部位:砖、混凝土结构暗配、明配、吊顶内，自行综合考虑 4.预留孔洞、打孔洞，预留槽、剔槽及混凝土砂浆补孔洞、补槽等相关工作内容 5.明装敷设管道支架制作、安装；含管件及所有附件；接地（含跨接线），按设计要求刷漆 6.未尽事宜满足设计及现行技术、质量验收规范要求 | m | 51.85 | 15.06 | 780.86
|  | 分部小计 |  |  |  |  | 1942.70
B面改造
8 | 030402004008 | 空开盒（含漏电断路器） | 1.名称：空开盒（含漏电断路器） 2.型号：详设计 3.其余参数详设计 4.未尽事宜满足设计及现行施工技术、质量验收规范要求 | 台 | 1 | 68.48 | 68.48
9 | 030402001009 | 电表 | 1.名称：电表 2.型号：详设计 3.其余参数详设计 4.未尽事宜满足设计及现行施工技术、质量验收规范要求 | 台 | 1 | 233.32 | 233.32
10 | 030411006010 | 防水接线盒 | 1.名称：防水接线盒 2.型号：详设计 3.其余参数详设计 4.未尽事宜满足设计及现行施工技术、质量验收规范要求 | 个 | 1 | 6.38 | 6.38
11 | 030408001011 | 电力电缆 WDZ-YJY-(3*4)mm2 | 1.名称：电力电缆 WDZ-YJV(3*4) 2.导线型号、材质、规格：电力电缆 WDZ-YJV(3*4) 3.敷设部位或线制：穿管及桥架综合考虑 4.未尽事宜满足设计及现行技术、质量验收规范要求 | m | 50 | 13.28 | 664.00
12 | 030408006012 | 电力电缆头 WDZ-YJY-(3*4)mm2 | 1.电力电缆头 WDZ-YJY-(3*4)mm2 | 个 | 2 | 76.96 | 153.92
13 | 030411004013 | 电气配线 ZR-BYJ-6mm2 | 1.配线形式：管内穿线 2.导线型号、材质、规格：电气配线 ZR-BYJ-6mm2 | m | 7.4 | 4.83 | 35.74
14 | 030411001014 | 配管 SC20 | 1.名称:配管 SC20 2.材质规格:配管 SC20 3.配置形式及部位:砖、混凝土结构暗配、明配、吊顶内，自行综合考虑 4.预留孔洞、打孔洞，预留槽、剔槽及混凝土砂浆补孔洞、补槽等相关工作内容 5.明装敷设管道支架制作、安装；含管件及所有附件；接地（含跨接线），按设计要求刷漆 6.未尽事宜满足设计及现行技术、质量验收规范要求 | m | 51.85 | 15.06 | 780.86
|  | 分部小计 |  |  |  |  | 1942.70
C面改造
15 | 030402004015 | 空开盒（含漏电断路器） | 1.名称：空开盒（含漏电断路器） 2.型号：详设计 3.其余参数详设计 4.未尽事宜满足设计及现行施工技术、质量验收规范要求 | 台 | 1 | 68.48 | 68.48
16 | 030402001016 | 电表 | 1.名称：电表 2.型号：详设计 3.其余参数详设计 4.未尽事宜满足设计及现行施工技术、质量验收规范要求 | 台 | 1 | 233.32 | 233.32
17 | 030411006017 | 防水接线盒 | 1.名称：防水接线盒 2.型号：详设计 3.其余参数详设计 4.未尽事宜满足设计及现行施工技术、质量验收规范要求 | 个 | 1 | 6.38 | 6.38
18 | 030408001018 | 电力电缆 WDZ-YJY-(3*4)mm2 | 1.名称：电力电缆 WDZ-YJV(3*4) 2.导线型号、材质、规格：电力电缆 WDZ-YJV(3*4) 3.敷设部位或线制：穿管及桥架综合考虑 4.未尽事宜满足设计及现行技术、质量验收规范要求 | m | 50 | 13.28 | 664.00
19 | 030408006019 | 电力电缆头 WDZ-YJY-(3*4)mm2 | 1.电力电缆头 WDZ-YJY-(3*4)mm2 | 个 | 2 | 76.96 | 153.92
20 | 030411004020 | 电气配线 ZR-BYJ-6mm2 | 1.配线形式：管内穿线 2.导线型号、材质、规格：电气配线 ZR-BYJ-6mm2 | m | 7.4 | 4.83 | 35.74
21 | 030411001021 | 配管 SC20 | 1.名称:配管 SC20 2.材质规格:配管 SC20 3.配置形式及部位:砖、混凝土结构暗配、明配、吊顶内，自行综合考虑 4.预留孔洞、打孔洞，预留槽、剔槽及混凝土砂浆补孔洞、补槽等相关工作内容 5.明装敷设管道支架制作、安装；含管件及所有附件；接地（含跨接线），按设计要求刷漆 6.未尽事宜满足设计及现行技术、质量验收规范要求 | m | 51.85 | 15.06 | 780.86
|  | 分部小计 |  |  |  |  | 1942.70
D面改造
22 | 030402004022 | 空开盒（含漏电断路器） | 1.名称：空开盒（含漏电断路器） 2.型号：详设计 3.其余参数详设计 4.未尽事宜满足设计及现行施工技术、质量验收规范要求 | 台 | 1 | 68.48 | 68.48
23 | 030402001023 | 电表 | 1.名称：电表 2.型号：详设计 3.其余参数详设计 4.未尽事宜满足设计及现行施工技术、质量验收规范要求 | 台 | 1 | 233.32 | 233.32
24 | 030411006024 | 防水接线盒 | 1.名称：防水接线盒 2.型号：详设计 3.其余参数详设计 4.未尽事宜满足设计及现行施工技术、质量验收规范要求 | 个 | 1 | 6.38 | 6.38
25 | 030408001025 | 电力电缆 WDZ-YJY-(3*4)mm2 | 1.名称：电力电缆 WDZ-YJV(3*4) 2.导线型号、材质、规格：电力电缆 WDZ-YJV(3*4) 3.敷设部位或线制：穿管及桥架综合考虑 4.未尽事宜满足设计及现行技术、质量验收规范要求 | m | 50 | 13.28 | 664.00
26 | 030408006026 | 电力电缆头 WDZ-YJY-(3*4)mm2 | 1.电力电缆头 WDZ-YJY-(3*4)mm2 | 个 | 2 | 76.96 | 153.92
27 | 030411004027 | 电气配线 ZR-BYJ-6mm2 | 1.配线形式：管内穿线 2.导线型号、材质、规格：电气配线 ZR-BYJ-6mm2 | m | 7.4 | 4.83 | 35.74
28 | 030411001028 | 配管 SC20 | 1.名称:配管 SC20 2.材质规格:配管 SC20 3.配置形式及部位:砖、混凝土结构暗配、明配、吊顶内，自行综合考虑 4.预留孔洞、打孔洞，预留槽、剔槽及混凝土砂浆补孔洞、补槽等相关工作内容 5.明装敷设管道支架制作、安装；含管件及所有附件；接地（含跨接线），按设计要求刷漆 6.未尽事宜满足设计及现行技术、质量验收规范要求 | m | 51.85 | 15.06 | 780.86
|  | 分部小计 |  |  |  |  | 1942.70
合 计 | [6 empty] | 7770.80

## F.1.2 单价措施项目清单计价表(表-08)【宽厚街‖安装~
单价措施项目清单与计价表
工程名称：江阳区2023年北城街道老旧小区配套基础设施项目（大北街片剩余部分）\宽厚街【安装工程】 |  |  |  |  | 标段：(大北街片剩余部分)
序 号 | 项目编码 | 项目名称 | 项目特征描述 | 计量 单位 | 工程量 | 金额（元）
[6 empty] | 综合单价 | 合价 | 其中
暂估价
合 计

## F.4 总价措施项目清单计价表(表-11)【宽厚街‖安装工程】
总价措施项目清单计价表
工程名称：江阳区2023年北城街道老旧小区配套基础设施项目（大北街片剩余部分）\宽厚街【安装工程】 |  |  |  | 标段：(大北街片剩余部分)
序 号 | 项目编码 | 项目名称 | 计算基础 | 费率 （%） | 金额 （元） | 调整费率 (%) | 调整后 金额(元) | 备注
1 | 031302001029 | 安全文明施工费 |  |  | 3844.89
1.1 | ① | 环境保护费 | 税前建安工程造价（不含总价措施项目费） | 0.22 | 221.43
1.2 | ② | 文明施工费 | 税前建安工程造价（不含总价措施项目费） | 0.64 | 644.17
1.3 | ③ | 安全施工费 | 税前建安工程造价（不含总价措施项目费） | 1.66 | 1670.82
1.4 | ④ | 临时设施费 | 税前建安工程造价（不含总价措施项目费） | 1.3 | 1308.47
2 | 031302002030 | 夜间施工增加费
3 | 031302003031 | 非夜间施工增加
4 | 031302004032 | 二次搬运费
5 | 031302005033 | 冬雨季施工增加费
6 | 031302006034 | 已完工程及设备保护费
7 | 031302008035 | 工程定位复测费
合 计 |  |  |  |  | 3844.89 | - | - | -

## G.1 其他项目清单计价汇总表(表-12)【宽厚街‖安装工程】
其他项目清单与计价汇总表
工程名称：江阳区2023年北城街道老旧小区配套基础设施项目（大北街片剩余部分）\宽厚街【安装工程】 |  | 标段：(大北街片剩余部分)
序号 | 项 目 名 称 | 金额（元） | 结算金额(元) | 备注
1 | 暂列金额 | 777.08
2 | 暂估价 | 92000.00
2.1 | 材料(工程设备)暂估价/结算价 | -
2.2 | 专业工程暂估价/结算价 | 92000.00
3 | 计日工
4 | 总承包服务费
合 计 |  | 92777.08 |  | -

## G.2 暂列金额明细表(表-12-1)【宽厚街‖安装工程】
暂列金额明细表
工程名称：江阳区2023年北城街道老旧小区配套基础设施项目（大北街片剩余部分）\宽厚街【安装工程】 |  | 标段：(大北街片剩余部分)
序号 | 项目名称 | 计量单位 | 暂定金额(元) | 备注
1 | 暂列金额 | 项 | 777.08
合 计 |  |  | 777.08 | -

## G.4 专业工程暂估价表(表-12-3)【宽厚街‖安装工程】
专业工程暂估价及结算价表
工程名称：江阳区2023年北城街道老旧小区配套基础设施项目（大北街片剩余部分）\宽厚街【安装工程】 |  |  | 标段：(大北街片剩余部分)
序号 | 工程名称 | 工程内容 | 暂估金额(元) | 结算金额(元) | 差额±(元) | 备注
2.2.1 | 外露线缆整理 |  | 92000.00
合 计 |  |  | 92000.00 | - | - | -

## H 规费、税金项目清单计价表(表-13)【宽厚街‖安装工程】
规费、税金项目计价表
工程名称：江阳区2023年北城街道老旧小区配套基础设施项目（大北街片剩余部分）\宽厚街【安装工程】 |  |  | 标段：(大北街片剩余部分)
序号 | 项目名称 | 计算基础 | 计算基数 | 计算费率（％） | 金额(元)
1 | 规费 | (分部分项定额人工费+单价措施项目定额人工费)*费率 | 2160.24 | 4.8 | 103.69
2 | 销项增值税额 | 分部分项工程费+措施项目费+其他项目费+规费+按实计算费用+创优质工程奖补偿奖励费-按规定不计税的工程设备金额-除税甲供材料（设备）费 | 104496.46 | 9 | 9404.68
3 | 附加税 | 分部分项工程费+措施项目费+其他项目费+规费+按实计算费用+创优质工程奖补偿奖励费-按规定不计税的工程设备金额-除税甲供材料（设备）费 | 104496.46 | 0.313 | 327.07
合计 |  |  |  |  | 9835.44

## L.2 承包人提供主要材料和工程设备一览表(表-21)【~24
承包人提供主要材料和工程设备一览表 （适用造价信息差额调整法）
工程名称：江阳区2023年北城街道老旧小区配套基础设施项目（大北街片剩余部分）\宽厚街【安装工程】 |  |  |  |  | 标段：(大北街片剩余部分)
序号 | 名称、规格、型号 | 单位 | 数量 | 风险系数(%) | 基准单价(元) | 投标单价(元) | 发承包人确认单价(元) | 备注
1 | 空开盒（含漏电断路器） | 台 | 4 |  | 65.00
2 | 电表 | 套 | 4 |  | 216.00
3 | 防水接线盒 | 个 | 4.08 |  | 1.80
4 | 电力电缆 WDZ-YJY-(3*4)mm2 | m | 202 |  | 10.20
5 | 电力电缆头 WDZ-YJY-(3*4)mm2 | 套 | 8.16 |  | 7.50
6 | 电气配线 ZR-BYJ-6mm2 | m | 32.56 |  | 4.50
7 | 配管 SC20 | m | 213.624 |  | 9.452

## E.3 单位工程招标控制价投标报价汇总表(表-04)【宽~25
单位工程招标控制价／投标报价汇总表
工程名称：江阳区2023年北城街道老旧小区配套基础设施项目（大北街片剩余部分）\宽厚街【地面铺装】 |  | 标段：(大北街片剩余部分)
序号 | 汇总内容 | 金 额（元） | 其中:暂估价(元)
1 | 分部分项及单价措施项目 | 94338.40
| 拆除及井盖工程 | 10904.33
| 50mm100*100自然面芝麻黑花岗岩马蹄石 | 23121.40
| 50mm300*600火烧面芝麻黑花岗岩仿古砖 | 17403.81
| 80mm300*1600自然面芝麻灰花岗岩老石板 | 42908.86
单价措施项目
2 | 总价措施项目 | 4020.78 | -
2.1 | 其中：安全文明施工费 | 4020.78 | -
3 | 其他项目 | 9433.84 | -
3.1 | 其中：暂列金额 | 9433.84 | -
3.2 | 其中：专业工程暂估价 |  | -
3.3 | 其中：计日工 |  | -
3.4 | 其中：总承包服务费 |  | -
4 | 规费 | 1483.64 | -
5 | 创优质工程奖补偿奖励费 |  | -
6 | 税前不含税工程造价 | 109276.66 | -
6.1 | 其中：除税甲供材料（设备）费 |  | -
7 | 销项增值税额 | 9834.90 | -
8 | 附加税 | 342.04 | -
招标控制价/投标报价总价合计=税前不含税工程造价+销项增值税额+附加税 |  | 119453.60

## F.1.1 分部分项工程清单计价表(表-08)【宽厚街‖地面~
分部分项工程量清单与计价表
工程名称：江阳区2023年北城街道老旧小区配套基础设施项目（大北街片剩余部分）\宽厚街【地面铺装】 |  |  |  |  | 标段：(大北街片剩余部分)
序号 | 项目编码 | 项目名称 | 项目特征描述 | 计量 单位 | 工程量 | 金额（元）
[6 empty] | 综合单价 | 合价 | 其 中
暂估价
拆除及井盖工程
1 | 041001001001 | 拆除原有混凝土路面 | 1.拆除原有混凝土路面 | m2 | 673.02 | 3.95 | 2658.43
2 | 041001001002 | 拆除原有混凝土基层150mm厚 | 1.拆除原有混凝土基层150mm厚 | m2 | 673.02 | 2.35 | 1581.60
3 | 040504002003 | 拆除原铸铁井盖 | 1.井盖、井圈材质及规格：拆除及恢复原铸铁井盖 2.未尽事宜满足设计及现行施工技术、质量验收规范要求 | 套 | 36 | 18.88 | 679.68
4 | 040504004004 | 钢骨架井盖 450*450 | 1.钢骨架井盖 450*450 2.未尽事宜满足设计及现行施工技术、质量验收规范要求 | 套 | 4 | 100.40 | 401.60
5 | 040504004005 | 钢骨架井盖 700*700 | 1.钢骨架井盖 700*700 2.未尽事宜满足设计及现行施工技术、质量验收规范要求 | 套 | 1 | 173.75 | 173.75
6 | 040504004006 | 钢骨架井盖 900*900 | 1.钢骨架井盖 900*900 2.未尽事宜满足设计及现行施工技术、质量验收规范要求 | 套 | 20 | 236.46 | 4729.20
7 | 040504009007 | 成品50mm厚花岗石雨箅子 600*400 | 1.成品50mm厚花岗石雨箅子 600*400 2.未尽事宜满足设计及现行施工技术、质量验收规范要求 | 套 | 11 | 48.62 | 534.82
8 | 自编084008 | 井盖阴刻1mm字体(30*30mm) | 1.井盖阴刻1mm字体(30*30mm) | 个 | 25 | 5.81 | 145.25
|  | 分部小计 |  |  |  |  | 10904.33
50mm100*100自然面芝麻黑花岗岩马蹄石
9 | 040202001009 | 路基碾压，压实系数≥95% | 1.路基碾压，压实系数≥95% | m2 | 174.57 | 1.49 | 260.11
10 | 040202011010 | 100厚碎石层分层压实 | 1.100厚碎石层分层压实 | m2 | 174.57 | 21.49 | 3751.51
11 | 040203007011 | 100厚C25混凝土结构层 | 1.100厚C25混凝土结构层 | m2 | 174.57 | 36.83 | 6429.41
12 | 040204001012 | 25厚1:2.5水泥砂浆找平层 | 1.25厚1:2.5水泥砂浆找平层 | m2 | 178.07 | 15.41 | 2744.06
13 | 040204001013 | 50mm100*100自然面芝麻黑花岗岩马蹄石 | 1.50mm100*100自然面芝麻黑花岗岩马蹄石 | m2 | 178.07 | 55.80 | 9936.31
|  | 分部小计 |  |  |  |  | 23121.40
50mm300*600火烧面芝麻黑花岗岩仿古砖
14 | 040202001014 | 路基碾压，压实系数≥95% | 1.路基碾压，压实系数≥95% | m2 | 133.88 | 1.49 | 199.48
15 | 040202011015 | 100厚碎石层分层压实 | 1.100厚碎石层分层压实 | m2 | 133.88 | 21.49 | 2877.08
16 | 040203007016 | 100厚C25混凝土结构层 | 1.100厚C25混凝土结构层 | m2 | 133.88 | 36.83 | 4930.80
17 | 040204001017 | 25厚1:2.5水泥砂浆找平层 | 1.25厚1:2.5水泥砂浆找平层 | m2 | 135.63 | 15.41 | 2090.06
18 | 040204001018 | 50mm300*600火烧面芝麻黑花岗岩仿古砖 | 1.50mm300*600火烧面芝麻黑花岗岩仿古砖 | m2 | 135.63 | 53.87 | 7306.39
|  | 分部小计 |  |  |  |  | 17403.81
80mm300*1600自然面芝麻灰花岗岩老石板
19 | 040202001019 | 路基碾压，压实系数≥95% | 1.路基碾压，压实系数≥95% | m2 | 334.8 | 1.49 | 498.85
20 | 040202011020 | 100厚碎石层分层压实 | 1.100厚碎石层分层压实 | m2 | 334.8 | 21.49 | 7194.85
21 | 040203007021 | 100厚C25混凝土结构层 | 1.100厚C25混凝土结构层 | m2 | 334.8 | 36.83 | 12330.68
22 | 040204001022 | 25厚1:2.5水泥砂浆找平层 | 1.25厚1:2.5水泥砂浆找平层 | m2 | 347.05 | 15.41 | 5348.04
23 | 040204001023 | 80mm300*1600自然面芝麻灰花岗岩老石板 | 1.80mm300*1600自然面芝麻灰花岗岩老石板 | m2 | 347.05 | 50.53 | 17536.44
|  | 分部小计 |  |  |  |  | 42908.86
合 计 | [6 empty] | 94338.40

## F.1.2 单价措施项目清单计价表(表-08)【宽厚街‖地面~
单价措施项目清单与计价表
工程名称：江阳区2023年北城街道老旧小区配套基础设施项目（大北街片剩余部分）\宽厚街【地面铺装】 |  |  |  |  | 标段：(大北街片剩余部分)
序 号 | 项目编码 | 项目名称 | 项目特征描述 | 计量 单位 | 工程量 | 金额（元）
[6 empty] | 综合单价 | 合价 | 其中
暂估价
合 计

## F.4 总价措施项目清单计价表(表-11)【宽厚街‖地面铺装】
总价措施项目清单计价表
工程名称：江阳区2023年北城街道老旧小区配套基础设施项目（大北街片剩余部分）\宽厚街【地面铺装】 |  |  |  | 标段：(大北街片剩余部分)
序 号 | 项目编码 | 项目名称 | 计算基础 | 费率 （%） | 金额 （元） | 调整费率 (%) | 调整后 金额(元) | 备注
1 | 011707001024 | 安全文明施工费 |  |  | 4020.78
1.1 | ① | 环境保护费 | 税前建安工程造价（不含总价措施项目费） | 0.22 | 231.56
1.2 | ② | 文明施工费 | 税前建安工程造价（不含总价措施项目费） | 0.64 | 673.64
1.3 | ③ | 安全施工费 | 税前建安工程造价（不含总价措施项目费） | 1.66 | 1747.25
1.4 | ④ | 临时设施费 | 税前建安工程造价（不含总价措施项目费） | 1.3 | 1368.33
2 | 011707002025 | 夜间施工增加费
3 | 011707003026 | 非夜间施工照明
4 | 011707004027 | 二次搬运费
5 | 011707005028 | 冬雨季施工增加费
6 | 011707006029 | 地上、地下设施、建筑物的临时保护设施
7 | 011707007030 | 已完工程及设备保护费
8 | 011707008031 | 工程定位复测费
合 计 |  |  |  |  | 4020.78 | - | - | -

## G.1 其他项目清单计价汇总表(表-12)【宽厚街‖地面铺装】
其他项目清单与计价汇总表
工程名称：江阳区2023年北城街道老旧小区配套基础设施项目（大北街片剩余部分）\宽厚街【地面铺装】 |  | 标段：(大北街片剩余部分)
序号 | 项 目 名 称 | 金额（元） | 结算金额(元) | 备注
1 | 暂列金额 | 9433.84
2 | 暂估价
2.1 | 材料(工程设备)暂估价/结算价 | -
2.2 | 专业工程暂估价/结算价
3 | 计日工
4 | 总承包服务费
合 计 |  | 9433.84 |  | -

## G.2 暂列金额明细表(表-12-1)【宽厚街‖地面铺装】
暂列金额明细表
工程名称：江阳区2023年北城街道老旧小区配套基础设施项目（大北街片剩余部分）\宽厚街【地面铺装】 |  | 标段：(大北街片剩余部分)
序号 | 项目名称 | 计量单位 | 暂定金额(元) | 备注
1 | 暂列金额 | 项 | 9433.84
合 计 |  |  | 9433.84 | -

## G.4 专业工程暂估价表(表-12-3)【宽厚街‖地面铺装】
专业工程暂估价及结算价表
工程名称：江阳区2023年北城街道老旧小区配套基础设施项目（大北街片剩余部分）\宽厚街【地面铺装】 |  |  | 标段：(大北街片剩余部分)
序号 | 工程名称 | 工程内容 | 暂估金额(元) | 结算金额(元) | 差额±(元) | 备注
合 计 |  |  |  | - | - | -

## H 规费、税金项目清单计价表(表-13)【宽厚街‖地面铺装】
规费、税金项目计价表
工程名称：江阳区2023年北城街道老旧小区配套基础设施项目（大北街片剩余部分）\宽厚街【地面铺装】 |  |  | 标段：(大北街片剩余部分)
序号 | 项目名称 | 计算基础 | 计算基数 | 计算费率（％） | 金额(元)
1 | 规费 | (分部分项定额人工费+单价措施项目定额人工费)*费率 | 30909.27 | 4.8 | 1483.64
2 | 销项增值税额 | 分部分项工程费+措施项目费+其他项目费+规费+按实计算费用+创优质工程奖补偿奖励费-按规定不计税的工程设备金额-除税甲供材料（设备）费 | 109276.66 | 9 | 9834.90
3 | 附加税 | 分部分项工程费+措施项目费+其他项目费+规费+按实计算费用+创优质工程奖补偿奖励费-按规定不计税的工程设备金额-除税甲供材料（设备）费 | 109276.66 | 0.313 | 342.04
合计 |  |  |  |  | 11660.58

## L.2 承包人提供主要材料和工程设备一览表(表-21)【~26
承包人提供主要材料和工程设备一览表 （适用造价信息差额调整法）
工程名称：江阳区2023年北城街道老旧小区配套基础设施项目（大北街片剩余部分）\宽厚街【地面铺装】 |  |  |  |  | 标段：(大北街片剩余部分)
序号 | 名称、规格、型号 | 单位 | 数量 | 风险系数(%) | 基准单价(元) | 投标单价(元) | 发承包人确认单价(元) | 备注
1 | 柴油(机械) | L | 254.209 |  | 7.48
2 | 热镀锌井盖骨架450*450 | 套 | 4 |  | 70.00
3 | 湿拌砌筑砂浆 M15 | m3 | 0.797 |  | 425.00
4 | 水 | m3 | 57.899 |  | 3.79
5 | 热镀锌井盖骨架700*700 | 套 | 1 |  | 160.00
6 | 热镀锌井盖骨架 900*900 | 套 | 20 |  | 230.00
7 | 成品50mm厚花岗石雨箅子 600*400 | 套 | 11 |  | 52.80
8 | 碎石 20～60mm | m3 | 59.698 |  | 155.00
9 | 碎石 20～40mm | m3 | 17.047 |  | 155.00
10 | 碎石 5～20mm | m3 | 8.556 |  | 155.00
11 | 其他材料费 | 元 | 37.413 |  | 1.00
12 | 湿拌地面砂浆 M20 | m3 | 20.022 |  | 450.00
13 | 湿拌地面砂浆 M10 | m3 | 19.731 |  | 430.00

## E.3 单位工程招标控制价投标报价汇总表(表-04)【毛家院~
单位工程招标控制价／投标报价汇总表
工程名称：江阳区2023年北城街道老旧小区配套基础设施项目（大北街片剩余部分）\毛家院【装饰改造工程】 |  | 标段：(大北街片剩余部分)
序号 | 汇总内容 | 金 额（元） | 其中:暂估价(元)
1 | 分部分项及单价措施项目 | 41546.78
| 拆除工程 | 1952.40
| 毛家院 A面改造 | 1053.12
| 毛家院 A面1改造 | 13403.35
| 毛家院 A面2改造 | 1234.62
| 毛家院 B面改造 | 1306.09
| 毛家院 B面1及门头改造 | 11546.40
| 毛家院 B面2改造 | 1005.22
门窗工程
| 单价措施项目 | 10045.58
2 | 总价措施项目 | 2164.79 | -
2.1 | 其中：安全文明施工费 | 2164.79 | -
3 | 其他项目 | 14154.68 | -
3.1 | 其中：暂列金额 | 4154.68 | -
3.2 | 其中：专业工程暂估价 | 10000.00 | -
3.3 | 其中：计日工 |  | -
3.4 | 其中：总承包服务费 |  | -
4 | 规费 | 968.46 | -
5 | 创优质工程奖补偿奖励费 |  | -
6 | 税前不含税工程造价 | 58834.71 | -
6.1 | 其中：除税甲供材料（设备）费 |  | -
7 | 销项增值税额 | 5135.43 | -
8 | 附加税 | 184.15 | -
招标控制价/投标报价总价合计=税前不含税工程造价+销项增值税额+附加税 |  | 64154.29

## F.1.1 分部分项工程清单计价表(表-08)【毛家院‖装饰~
分部分项工程量清单与计价表
工程名称：江阳区2023年北城街道老旧小区配套基础设施项目（大北街片剩余部分）\毛家院【装饰改造工程】 |  |  |  |  | 标段：(大北街片剩余部分)
序号 | 项目编码 | 项目名称 | 项目特征描述 | 计量 单位 | 工程量 | 金额（元）
[6 empty] | 综合单价 | 合价 | 其 中
暂估价
拆除工程
1 | 011608002001 | 铲除墙面漆 | 1.铲除部位名称：墙面 2.铲除部位的截面尺寸:综合 3.凿除、清理原有涂料面层，废渣运至室外30m内地点堆放。 4.施工要求：满足安全文明施工相关规定。 | m2 | 227.08 | 4.53 | 1028.67
2 | 自编002 | 青砖墙面打磨 | 1.青砖墙面打磨 2.未尽事宜满足设计及现行施工技术、质量验收规范要求 | m2 | 196.35 | 2.91 | 571.38
3 | 011610002003 | 原有门窗拆除 | 1.原有门窗拆除 | m2 | 13.51 | 18.85 | 254.66
4 | 011610002004 | 拆除卷帘门 | 1.室内高度 3m以内 2.门窗洞口尺寸 详见设计图纸 | m2 | 3.22 | 18.85 | 60.70
5 | 011611005005 | 拆除彩钢雨棚 | 1.拆除彩钢雨棚 2.拆除构件的规格尺寸 详见设计图纸 | m2 | 7.92 | 4.67 | 36.99
|  | 分部小计 |  |  |  |  | 1952.40
毛家院 A面改造
6 | 011201004006 | 立面20mm厚1:3水泥砂浆找平层 | 1.立面20mm厚1:3水泥砂浆找平层 2.未尽事宜满足设计及现行施工技术、质量验收规范要求 | m2 | 16.32 | 17.23 | 281.19
7 | 011406003007 | 满刮腻子 | 1.基层类型：砖砌体 2.刮腻子遍数 3.未尽事宜满足设计及现行施工技术、质量验收规范要求 | m2 | 16.32 | 13.91 | 227.01
8 | 010607005008 | 砌块墙钢丝网加固 | 1.砌块墙钢丝网加固 2.未尽事宜满足设计及现行施工技术、质量验收规范要求 | m2 | 16.32 | 12.64 | 206.28
9 | 011407002009 | 丙烯酸树脂基艺术漆 | 1.丙烯酸树脂基艺术漆 2.未尽事宜满足设计及现行施工技术、质量验收规范要求 | m2 | 16.32 | 20.75 | 338.64
|  | 分部小计 |  |  |  |  | 1053.12
毛家院 A面1改造
10 | 011201004010 | 立面20mm厚1:3水泥砂浆找平层 | 1.立面20mm厚1:3水泥砂浆找平层 2.未尽事宜满足设计及现行施工技术、质量验收规范要求 | m2 | 42.65 | 17.23 | 734.86
11 | 010607005011 | 砌块墙钢丝网加固 | 1.砌块墙钢丝网加固 2.未尽事宜满足设计及现行施工技术、质量验收规范要求 | m2 | 45.9 | 12.64 | 580.18
12 | 011204003012 | 115*50*12mm仿红砖砖墙 | 1.115*50*12mm仿红砖砖墙 2.未尽事宜满足设计及现行施工技术、质量验收规范要求 | m2 | 20.64 | 75.58 | 1559.97
13 | 011406003013 | 满刮腻子 | 1.基层类型：砖砌体 2.刮腻子遍数 3.未尽事宜满足设计及现行施工技术、质量验收规范要求 | m2 | 22.01 | 13.91 | 306.16
14 | 011406001014 | 灰色无机涂料 | 1.灰色无机涂料 2.未尽事宜满足设计及现行施工技术、质量验收规范要求 | m2 | 22.01 | 14.93 | 328.61
15 | 011208001015 | 10mm水泥纤维板 | 1.10mm水泥纤维板 2.未尽事宜满足设计及现行施工技术、质量验收规范要求 | m2 | 6.5 | 25.52 | 165.88
16 | 011207001016 | 墙面镀锌管龙骨（毛家院 A面1） | 1.墙面镀锌管龙骨（毛家院 A面1） 2.龙骨材料种类、规格、中距：热镀锌矩管、角钢 规格型号详见设计图 3.未尽事宜满足设计及现行施工技术、质量验收规范要求 | m2 | 6.5 | 100.62 | 654.03
17 | 011201004017 | 立面20mm厚1:3水泥砂浆找平层 | 1.立面20mm厚1:3水泥砂浆找平层 2.未尽事宜满足设计及现行施工技术、质量验收规范要求 | m2 | 3.25 | 17.23 | 56.00
18 | 011204003018 | 230*53*12mm仿青砖墙砖墙面 | 1.面层材料品种、规格、颜色 230*53*12mm仿青砖墙砖墙面（含砂浆粘接层） 2.未尽事宜满足设计及现行施工技术、质量验收规范要求 | m2 | 3.25 | 61.92 | 201.24
19 | 011503001019 | 镀锌钢管格栅墙 | 1.镀锌钢管格栅墙 热镀锌矩管 综合、2mm厚热镀锌板 2.龙骨材料种类、规格、中距：热镀锌矩管 规格型号详见设计图 3.未尽事宜满足设计及现行施工技术、质量验收规范要求 | m2 | 8.8 | 143.44 | 1262.27
20 | 020601003020 | 3mm厚树脂仿小青瓦屋面 | 1.3mm厚树脂仿小青瓦屋面 2.未尽事宜满足设计及现行施工技术、质量验收规范要求 | m2 | 7.52 | 45.32 | 340.81
21 | 020603003021 | 成品200*60 3mm厚树脂仿瓦屋脊 | 1.成品200*60 3mm厚树脂仿瓦屋脊 2.未尽事宜满足设计及现行施工技术、质量验收规范要求 | m | 1.65 | 15.50 | 25.58
22 | 010703001022 | 15mm木望板 | 1.15mm木望板 2.未尽事宜满足设计及现行施工技术、质量验收规范要求 | m2 | 7.52 | 35.29 | 265.38
23 | 010606002023 | 热镀锌钢檩条 | 1.热镀锌钢檩条：规格型号详见设计 2.未尽事宜满足设计及现行施工技术、质量验收规范要求 | t | 0.121 | 4913.44 | 594.53
24 | 020501006024 | φ100成品吊柱 | 1.φ100成品吊柱 2.未尽事宜满足设计及现行施工技术、质量验收规范要求 | m3 | 0.03 | 4645.64 | 139.37
25 | 020501003025 | φ100木柱 | 1.φ100木柱 2.未尽事宜满足设计及现行施工技术、质量验收规范要求 | m3 | 0.38 | 4462.51 | 1695.75
26 | 020502001026 | φ100木梁 | 1.φ100木梁 2.未尽事宜满足设计及现行施工技术、质量验收规范要求 | m3 | 0.01 | 3608.86 | 36.09
27 | 011404003027 | 木材面清漆 | 1.木材面清漆 2.油漆品种、刷漆遍数：水性丙烯酸清漆两遍 | m2 | 11.04 | 8.26 | 91.19
28 | 011507001028 | 900*650*30铝合金文化牌 | 1.15mm木望板 2.未尽事宜满足设计及现行施工技术、质量验收规范要求 | m2 | 1.17 | 281.92 | 329.85
29 | 020911001029 | 墙面绘画 | 1.墙面绘画 2.未尽事宜满足设计及现行施工技术、质量验收规范要求 | m2 | 25.3 | 159.51 | 4035.60
|  | 分部小计 |  |  |  |  | 13403.35
毛家院 A面2改造
30 | 011406001030 | 罩面清漆 | 1.罩面清漆：水性透明清漆 2.未尽事宜满足设计及现行施工技术、质量验收规范要求 | m2 | 113.79 | 10.85 | 1234.62
|  | 分部小计 |  |  |  |  | 1234.62
毛家院 B面改造
31 | 011201004031 | 立面20mm厚1:3水泥砂浆找平层 | 1.立面20mm厚1:3水泥砂浆找平层 2.未尽事宜满足设计及现行施工技术、质量验收规范要求 | m2 | 20.24 | 17.23 | 348.74
32 | 011406003032 | 满刮腻子 | 1.基层类型：砖砌体 2.刮腻子遍数 3.未尽事宜满足设计及现行施工技术、质量验收规范要求 | m2 | 20.24 | 13.91 | 281.54
33 | 010607005033 | 砌块墙钢丝网加固 | 1.砌块墙钢丝网加固 2.未尽事宜满足设计及现行施工技术、质量验收规范要求 | m2 | 20.24 | 12.64 | 255.83
34 | 011407002034 | 丙烯酸树脂基艺术漆 | 1.丙烯酸树脂基艺术漆 2.未尽事宜满足设计及现行施工技术、质量验收规范要求 | m2 | 20.24 | 20.75 | 419.98
|  | 分部小计 |  |  |  |  | 1306.09
毛家院 B面1及门头改造
35 | 011201004035 | 红砖-立面20mm厚1:3水泥砂浆找平层 | 1.红砖-立面20mm厚1:3水泥砂浆找平层 2.未尽事宜满足设计及现行施工技术、质量验收规范要求 | m2 | 20.64 | 17.23 | 355.63
36 | 010607005036 | 砌块墙钢丝网加固 | 1.砌块墙钢丝网加固 2.未尽事宜满足设计及现行施工技术、质量验收规范要求 | m2 | 20.64 | 12.64 | 260.89
37 | 011204003037 | 115*50*12mm仿红砖砖墙 | 1.115*50*12mm仿红砖砖墙 2.未尽事宜满足设计及现行施工技术、质量验收规范要求 | m2 | 20.64 | 75.58 | 1559.97
38 | 011302001038 | 10mm石膏板弧形吊顶 | 1.吊顶形式：不上人型，平面 2.龙骨材料种类、规格、中距：装配式U形轻钢龙骨 3.面层材料品种、规格、品牌、颜色：10mm石膏板弧形吊顶 | m2 | 46.15 | 70.56 | 3256.34
39 | 011204003039 | 20mm仿红砖PU板（胶粘） | 1.20mm仿红砖PU板（胶粘） 2.未尽事宜满足设计及现行施工技术、质量验收规范要求 | m2 | 46.15 | 88.63 | 4090.27
40 | 020501006040 | φ180成品吊柱 | 1.φ180成品吊柱 2.未尽事宜满足设计及现行施工技术、质量验收规范要求 | m3 | 0.05 | 4645.64 | 232.28
41 | 020601003041 | 3mm厚树脂仿小青瓦屋面 | 1.3mm厚树脂仿小青瓦屋面 2.未尽事宜满足设计及现行施工技术、质量验收规范要求 | m2 | 5.54 | 45.32 | 251.07
42 | 020603003042 | 成品200*60 3mm厚树脂仿瓦屋脊 | 1.成品200*60 3mm厚树脂仿瓦屋脊 2.未尽事宜满足设计及现行施工技术、质量验收规范要求 | m | 3.6 | 15.50 | 55.80
43 | 010703001043 | 15mm木望板 | 1.15mm木望板 2.未尽事宜满足设计及现行施工技术、质量验收规范要求 | m2 | 5.54 | 35.29 | 195.51
44 | 010606002044 | 热镀锌钢檩条 | 1.热镀锌钢檩条：规格型号详见设计 2.未尽事宜满足设计及现行施工技术、质量验收规范要求 | t | 0.101 | 4913.44 | 496.26
45 | 011507001045 | 1600*400*50实木匾额 | 1.1600*400*50实木匾额 2.未尽事宜满足设计及现行施工技术、质量验收规范要求 | 项 | 1 | 494.29 | 494.29
46 | 011404003046 | 木材面清漆 | 1.木材面清漆 2.油漆品种、刷漆遍数：水性丙烯酸清漆两遍 | m2 | 1.31 | 8.26 | 10.82
47 | 030412004047 | LED灯带 | 1.名称：LED灯带 2.型号规格：详设计 3.未尽事宜满足设计及现行施工技术、质量验收规范要求 | m | 15.88 | 18.09 | 287.27
|  | 分部小计 |  |  |  |  | 11546.40
毛家院 B面2改造
48 | 011201004048 | 立面20mm厚1:3水泥砂浆找平层 | 1.立面20mm厚1:3水泥砂浆找平层 2.未尽事宜满足设计及现行施工技术、质量验收规范要求 | m2 | 8.8 | 17.23 | 151.62
49 | 011406003049 | 满刮腻子 | 1.基层类型：砖砌体 2.刮腻子遍数 3.未尽事宜满足设计及现行施工技术、质量验收规范要求 | m2 | 8.8 | 13.91 | 122.41
50 | 010607005050 | 砌块墙钢丝网加固 | 1.砌块墙钢丝网加固 2.未尽事宜满足设计及现行施工技术、质量验收规范要求 | m2 | 8.8 | 12.64 | 111.23
51 | 011407002051 | 丙烯酸树脂基艺术漆 | 1.丙烯酸树脂基艺术漆 2.未尽事宜满足设计及现行施工技术、质量验收规范要求 | m2 | 8.8 | 20.75 | 182.60
52 | 011406001052 | 罩面清漆 | 1.罩面清漆：水性透明清漆 2.未尽事宜满足设计及现行施工技术、质量验收规范要求 | m2 | 40.31 | 10.85 | 437.36
|  | 分部小计 |  |  |  |  | 1005.22
门窗工程
53 | 010802004053 | 钢制防盗门（含外包套） | 1.钢制防盗门（含外包套） 2.未尽事宜满足设计及现行施工技术、质量验收规范要求 | m2 | 0
54 | 010807001054 | 多腔隔热推拉窗6Low-e+9A+6中空玻璃（含铝合金保险窗）（含外包套） | 1.多腔隔热推拉窗6Low-e+9A+6中空玻璃（含铝合金保险窗）（含外包套） 2.未尽事宜满足设计及现行施工技术、质量验收规范要求 | m2 | 0
55 | 010802001055 | 多腔隔热平开门6Low-e+9A+6中空玻璃（含格栅）（含外包套） | 1.多腔隔热平开门6Low-e+9A+6中空玻璃（含格栅）（含外包套） 2.未尽事宜满足设计及现行施工技术、质量验收规范要求 | m2 | 0
分部小计
合 计 | [6 empty] | 31501.20

## F.1.2 单价措施项目清单计价表(表-08)【毛家院‖装饰~
单价措施项目清单与计价表
工程名称：江阳区2023年北城街道老旧小区配套基础设施项目（大北街片剩余部分）\毛家院【装饰改造工程】 |  |  |  |  | 标段：(大北街片剩余部分)
序 号 | 项目编码 | 项目名称 | 项目特征描述 | 计量 单位 | 工程量 | 金额（元）
[6 empty] | 综合单价 | 合价 | 其中
暂估价
脚手架工程
1 | 011701002064 | 外脚手架 |  | m2 | 544.16 | 15.20 | 8271.23
|  | 小计 |  |  |  |  | 8271.23
垂直运输
2 | 011703001065 | 垂直运输（毛家院） |  | 项 | 1 | 1774.35 | 1774.35
|  | 小计 |  |  |  |  | 1774.35
合 计 | [6 empty] | 10045.58

## F.4 总价措施项目清单计价表(表-11)【毛家院‖装饰改造~
总价措施项目清单计价表
工程名称：江阳区2023年北城街道老旧小区配套基础设施项目（大北街片剩余部分）\毛家院【装饰改造工程】 |  |  |  | 标段：(大北街片剩余部分)
序 号 | 项目编码 | 项目名称 | 计算基础 | 费率 （%） | 金额 （元） | 调整费率 (%) | 调整后 金额(元) | 备注
1 | 011707001056 | 安全文明施工费 |  |  | 2164.79
1.1 | ① | 环境保护费 | 税前建安工程造价（不含总价措施项目费） | 0.22 | 124.67
1.2 | ② | 文明施工费 | 税前建安工程造价（不含总价措施项目费） | 0.64 | 362.69
1.3 | ③ | 安全施工费 | 税前建安工程造价（不含总价措施项目费） | 1.66 | 940.72
1.4 | ④ | 临时设施费 | 税前建安工程造价（不含总价措施项目费） | 1.3 | 736.71
2 | 011707002057 | 夜间施工增加费
3 | 011707003058 | 非夜间施工照明
4 | 011707004059 | 二次搬运费
5 | 011707005060 | 冬雨季施工增加费
6 | 011707006061 | 地上、地下设施、建筑物的临时保护设施
7 | 011707007062 | 已完工程及设备保护费
8 | 011707008063 | 工程定位复测费
合 计 |  |  |  |  | 2164.79 | - | - | -

## G.1 其他项目清单计价汇总表(表-12)【毛家院‖装饰改造~
其他项目清单与计价汇总表
工程名称：江阳区2023年北城街道老旧小区配套基础设施项目（大北街片剩余部分）\毛家院【装饰改造工程】 |  | 标段：(大北街片剩余部分)
序号 | 项 目 名 称 | 金额（元） | 结算金额(元) | 备注
1 | 暂列金额 | 4154.68
2 | 暂估价 | 10000.00
2.1 | 材料(工程设备)暂估价/结算价 | -
2.2 | 专业工程暂估价/结算价 | 10000.00
3 | 计日工
4 | 总承包服务费
合 计 |  | 14154.68 |  | -

## G.2 暂列金额明细表(表-12-1)【毛家院‖装饰改造工程】
暂列金额明细表
工程名称：江阳区2023年北城街道老旧小区配套基础设施项目（大北街片剩余部分）\毛家院【装饰改造工程】 |  | 标段：(大北街片剩余部分)
序号 | 项目名称 | 计量单位 | 暂定金额(元) | 备注
1 | 暂列金额 | 项 | 4154.68
合 计 |  |  | 4154.68 | -

## G.4 专业工程暂估价表(表-12-3)【毛家院‖装饰改造工~
专业工程暂估价及结算价表
工程名称：江阳区2023年北城街道老旧小区配套基础设施项目（大北街片剩余部分）\毛家院【装饰改造工程】 |  |  | 标段：(大北街片剩余部分)
序号 | 工程名称 | 工程内容 | 暂估金额(元) | 结算金额(元) | 差额±(元) | 备注
2.2.1 | 小区铭牌（深化设计） |  | 10000.00
合 计 |  |  | 10000.00 | - | - | -

## H 规费、税金项目清单计价表(表-13)【毛家院‖装饰改造工~
规费、税金项目计价表
工程名称：江阳区2023年北城街道老旧小区配套基础设施项目（大北街片剩余部分）\毛家院【装饰改造工程】 |  |  | 标段：(大北街片剩余部分)
序号 | 项目名称 | 计算基础 | 计算基数 | 计算费率（％） | 金额(元)
1 | 规费 | 分部分项定额人工费+单价措施项目定额人工费-1774.35 | 20176.29 | 4.8 | 968.46
2 | 销项增值税额 | 分部分项工程费+措施项目费+其他项目费+规费+按实计算费用+创优质工程奖补偿奖励费-按规定不计税的工程设备金额-除税甲供材料（设备）费 | 58834.71 | 9 | 5135.43
3 | 附加税 | 分部分项工程费+措施项目费+其他项目费+规费+按实计算费用+创优质工程奖补偿奖励费-按规定不计税的工程设备金额-除税甲供材料（设备）费 | 58834.71 | 0.313 | 184.15
合计 |  |  |  |  | 6288.04

## L.2 承包人提供主要材料和工程设备一览表(表-21)【毛家~
承包人提供主要材料和工程设备一览表 （适用造价信息差额调整法）
工程名称：江阳区2023年北城街道老旧小区配套基础设施项目（大北街片剩余部分）\毛家院【装饰改造工程】 |  |  |  |  | 标段：(大北街片剩余部分)
序号 | 名称、规格、型号 | 单位 | 数量 | 风险系数(%) | 基准单价(元) | 投标单价(元) | 发承包人确认单价(元) | 备注
1 | 氧气 | m3 | 0.103 |  | 6.00
2 | 乙炔气 | m3 | 0.001 |  | 8.80
3 | 湿拌抹灰砂浆 M15 | m3 | 2.457 |  | 440.00
4 | 水 | m3 | 1.813 |  | 3.79
5 | 成品腻子膏 一般型(Y) | kg | 134.6 |  | 2.60
6 | 钢丝网 综合 | m2 | 117.39 |  | 5.50
7 | 其他材料费 | 元 | 595.267 |  | 1.00
8 | 丙烯酸树脂基艺术漆 | kg | 17.984 |  | 30.00
9 | 湿拌抹灰砂浆 M20 | m3 | 0.976 |  | 450.00
10 | 白水泥 | kg | 6.675 |  | 0.745
11 | 无机涂料 | kg | 8.734 |  | 12.00
12 | 10mm水泥纤维板 | m2 | 6.663 |  | 19.47
13 | 乳胶 | kg | 21.6 |  | 12.00
14 | 热镀锌矩管 40*40*2mm | m | 56.875 |  | 11.92
15 | 螺栓 | 个 | 17.687 |  | 0.25
16 | 热镀锌矩管 综合 | t | 0.163 |  | 5000.00
17 | 2mm厚热镀锌板 | t | 0.025 |  | 5000.00
18 | 3mm厚树脂仿小青瓦 | m2 | 15.776 |  | 33.00
19 | 防水帽 | 套 | 63.368 |  | 0.20
20 | 专用防水自攻螺钉 | 套 | 63.368 |  | 0.15
21 | 成品200*60 3mm厚树脂仿瓦屋脊 | 个 | 6.628 |  | 12.00
22 | 锯材 综合 | m3 | 0.672 |  | 2000.00
23 | 镀锌矩管 | t | 0.222 |  | 5000.00
24 | 二等锯材 | m3 | 0.002 |  | 2000.00
25 | 焊条 综合 | kg | 0.769 |  | 7.00
26 | 电焊丝 | kg | 0.847 |  | 7.00
27 | 螺栓 综合 | kg | 0.233 |  | 7.30
28 | 柴油(机械) | L | 45.41 |  | 7.48
29 | 原木 | m3 | 0.488 |  | 1600.00
30 | 水性丙烯酸清漆 | kg | 1.229 |  | 18.50
31 | 稀释剂 | kg | 1.394 |  | 16.00
32 | 900*650*30铝合金文化牌（铝合金框） | m2 | 1.24 |  | 300.00
33 | 调和漆 白酯胶调和漆 | kg | 1.518 |  | 16.00
34 | 国画颜料宣传色 | 只 | 404.8 |  | 1.12
35 | 墨汁 | kg | 6.325 |  | 4.98
36 | 水性透明清漆 | kg | 28.571 |  | 17.00
37 | 10mm石膏板 | m2 | 47.355 |  | 15.00
38 | 装配式U形轻钢龙骨 | m2 | 47.586 |  | 27.00
39 | 型钢 综合 | kg | 19.409 |  | 4.21
40 | 加工铁件 | kg | 18.401 |  | 4.49
41 | 20mm仿红砖PU板 | m2 | 50.82 |  | 80.00
42 | 铁钉 | kg | 0.1 |  | 4.54
43 | LED灯带 | m | 16.039 |  | 13.04
44 | 钢防盗门 | m2 |  |  | 510.00
45 | 膨胀螺栓 | 套 |  |  | 1.10
46 | 多腔隔热推拉窗6Low-e+9A+6中空玻璃（含铝合金保险窗）（含外包套） | m2 |  |  | 680.00
47 | 膨胀螺栓(金属胀锚螺栓) M8×75 | 套 |  |  | 1.10
48 | 多腔隔热平开门6Low-e+9A+6中空玻璃（含格栅）（含外包套） | m2 |  |  | 670.00
49 | 镀锌螺钉 带垫 | 个 |  |  | 0.04
50 | 脚手架钢材 | kg | 174.514 |  | 4.44

## E.3 单位工程招标控制价投标报价汇总表(表-04)【毛~27
单位工程招标控制价／投标报价汇总表
工程名称：江阳区2023年北城街道老旧小区配套基础设施项目（大北街片剩余部分）\毛家院【安装工程】 |  | 标段：(大北街片剩余部分)
序号 | 汇总内容 | 金 额（元） | 其中:暂估价(元)
1 | 分部分项及单价措施项目 | 3574.08
| A面改造 | 3574.08
单价措施项目
2 | 总价措施项目 | 3769.34 | -
2.1 | 其中：安全文明施工费 | 3769.34 | -
3 | 其他项目 | 95053.41 | -
3.1 | 其中：暂列金额 | 357.41 | -
3.2 | 其中：专业工程暂估价 | 94696.00 | -
3.3 | 其中：计日工 |  | -
3.4 | 其中：总承包服务费 |  | -
4 | 规费 | 46.56 | -
5 | 创优质工程奖补偿奖励费 |  | -
6 | 税前不含税工程造价 | 102443.39 | -
6.1 | 其中：除税甲供材料（设备）费 |  | -
7 | 销项增值税额 | 9219.91 | -
8 | 附加税 | 320.65 | -
招标控制价/投标报价总价合计=税前不含税工程造价+销项增值税额+附加税 |  | 111983.95

## F.1.1 分部分项工程清单计价表(表-08)【毛家院‖安装~
分部分项工程量清单与计价表
工程名称：江阳区2023年北城街道老旧小区配套基础设施项目（大北街片剩余部分）\毛家院【安装工程】 |  |  |  |  | 标段：(大北街片剩余部分)
序号 | 项目编码 | 项目名称 | 项目特征描述 | 计量 单位 | 工程量 | 金额（元）
[6 empty] | 综合单价 | 合价 | 其 中
暂估价
A面改造
1 | 030402004001 | 空开盒（含漏电断路器） | 1.名称：空开盒（含漏电断路器） 2.型号：详设计 3.其余参数详设计 4.未尽事宜满足设计及现行施工技术、质量验收规范要求 | 台 | 2 | 68.48 | 136.96
2 | 030402001002 | 电表 | 1.名称：电表 2.型号：详设计 3.其余参数详设计 4.未尽事宜满足设计及现行施工技术、质量验收规范要求 | 台 | 2 | 233.32 | 466.64
3 | 030408001003 | 电力电缆 WDZ-YJV(3*4) | 1.名称：电力电缆 WDZ-YJV(3*4) 2.导线型号、材质、规格：电力电缆 WDZ-YJV(3*4) 3.敷设部位或线制：穿管及桥架综合考虑 4.未尽事宜满足设计及现行技术、质量验收规范要求 | m | 100 | 13.28 | 1328.00
4 | 030408006004 | 电力电缆头 WDZ-YJV(3*4) | 1.电力电缆头 WDZ-YJV(3*4) | 个 | 2 | 76.96 | 153.92
5 | 030411001005 | 配管 SC20 | 1.名称:配管 SC20 2.材质规格:配管 SC20 3.配置形式及部位:砖、混凝土结构暗配、明配、吊顶内，自行综合考虑 4.预留孔洞、打孔洞，预留槽、剔槽及混凝土砂浆补孔洞、补槽等相关工作内容 5.明装敷设管道支架制作、安装；含管件及所有附件；接地（含跨接线），按设计要求刷漆 6.未尽事宜满足设计及现行技术、质量验收规范要求 | m | 95.54 | 15.06 | 1438.83
6 | 030411004006 | 配线 ZR-BYJ3x4 | 1.配线 ZR-BYJ3x4 | m | 12.21 | 3.55 | 43.35
7 | 030411006007 | 防水转接盒 | 1.名称：防水转接盒 2.型号：详设计 3.其余参数详设计 4.未尽事宜满足设计及现行施工技术、质量验收规范要求 | 个 | 1 | 6.38 | 6.38
|  | 分部小计 |  |  |  |  | 3574.08
合 计 | [6 empty] | 3574.08

## F.1.2 单价措施项目清单计价表(表-08)【毛家院‖安装~
单价措施项目清单与计价表
工程名称：江阳区2023年北城街道老旧小区配套基础设施项目（大北街片剩余部分）\毛家院【安装工程】 |  |  |  |  | 标段：(大北街片剩余部分)
序 号 | 项目编码 | 项目名称 | 项目特征描述 | 计量 单位 | 工程量 | 金额（元）
[6 empty] | 综合单价 | 合价 | 其中
暂估价
合 计

## F.4 总价措施项目清单计价表(表-11)【毛家院‖安装工程】
总价措施项目清单计价表
工程名称：江阳区2023年北城街道老旧小区配套基础设施项目（大北街片剩余部分）\毛家院【安装工程】 |  |  |  | 标段：(大北街片剩余部分)
序 号 | 项目编码 | 项目名称 | 计算基础 | 费率 （%） | 金额 （元） | 调整费率 (%) | 调整后 金额(元) | 备注
1 | 031302001008 | 安全文明施工费 |  |  | 3769.34
1.1 | ① | 环境保护费 | 税前建安工程造价（不含总价措施项目费） | 0.22 | 217.08
1.2 | ② | 文明施工费 | 税前建安工程造价（不含总价措施项目费） | 0.64 | 631.51
1.3 | ③ | 安全施工费 | 税前建安工程造价（不含总价措施项目费） | 1.66 | 1637.99
1.4 | ④ | 临时设施费 | 税前建安工程造价（不含总价措施项目费） | 1.3 | 1282.76
2 | 031302002009 | 夜间施工增加费
3 | 031302003010 | 非夜间施工增加
4 | 031302004011 | 二次搬运费
5 | 031302005012 | 冬雨季施工增加费
6 | 031302006013 | 已完工程及设备保护费
7 | 031302008014 | 工程定位复测费
合 计 |  |  |  |  | 3769.34 | - | - | -

## G.1 其他项目清单计价汇总表(表-12)【毛家院‖安装工程】
其他项目清单与计价汇总表
工程名称：江阳区2023年北城街道老旧小区配套基础设施项目（大北街片剩余部分）\毛家院【安装工程】 |  | 标段：(大北街片剩余部分)
序号 | 项 目 名 称 | 金额（元） | 结算金额(元) | 备注
1 | 暂列金额 | 357.41
2 | 暂估价 | 94696.00
2.1 | 材料(工程设备)暂估价/结算价 | -
2.2 | 专业工程暂估价/结算价 | 94696.00
3 | 计日工
4 | 总承包服务费
合 计 |  | 95053.41 |  | -

## G.2 暂列金额明细表(表-12-1)【毛家院‖安装工程】
暂列金额明细表
工程名称：江阳区2023年北城街道老旧小区配套基础设施项目（大北街片剩余部分）\毛家院【安装工程】 |  | 标段：(大北街片剩余部分)
序号 | 项目名称 | 计量单位 | 暂定金额(元) | 备注
1 | 暂列金额 | 项 | 357.41
合 计 |  |  | 357.41 | -

## G.4 专业工程暂估价表(表-12-3)【毛家院‖安装工程】
专业工程暂估价及结算价表
工程名称：江阳区2023年北城街道老旧小区配套基础设施项目（大北街片剩余部分）\毛家院【安装工程】 |  |  | 标段：(大北街片剩余部分)
序号 | 工程名称 | 工程内容 | 暂估金额(元) | 结算金额(元) | 差额±(元) | 备注
2.2.1 | 外露线缆整理 |  | 94696.00
合 计 |  |  | 94696.00 | - | - | -

## H 规费、税金项目清单计价表(表-13)【毛家院‖安装工程】
规费、税金项目计价表
工程名称：江阳区2023年北城街道老旧小区配套基础设施项目（大北街片剩余部分）\毛家院【安装工程】 |  |  | 标段：(大北街片剩余部分)
序号 | 项目名称 | 计算基础 | 计算基数 | 计算费率（％） | 金额(元)
1 | 规费 | (分部分项定额人工费+单价措施项目定额人工费)*费率 | 970.06 | 4.8 | 46.56
2 | 销项增值税额 | 分部分项工程费+措施项目费+其他项目费+规费+按实计算费用+创优质工程奖补偿奖励费-按规定不计税的工程设备金额-除税甲供材料（设备）费 | 102443.39 | 9 | 9219.91
3 | 附加税 | 分部分项工程费+措施项目费+其他项目费+规费+按实计算费用+创优质工程奖补偿奖励费-按规定不计税的工程设备金额-除税甲供材料（设备）费 | 102443.39 | 0.313 | 320.65
合计 |  |  |  |  | 9587.12

## L.2 承包人提供主要材料和工程设备一览表(表-21)【~28
承包人提供主要材料和工程设备一览表 （适用造价信息差额调整法）
工程名称：江阳区2023年北城街道老旧小区配套基础设施项目（大北街片剩余部分）\毛家院【安装工程】 |  |  |  |  | 标段：(大北街片剩余部分)
序号 | 名称、规格、型号 | 单位 | 数量 | 风险系数(%) | 基准单价(元) | 投标单价(元) | 发承包人确认单价(元) | 备注
1 | 空开盒（含漏电断路器） | 台 | 2 |  | 65.00
2 | 电表 | 套 | 2 |  | 216.00
3 | 电力电缆 WDZ-YJV(3*4) | m | 101 |  | 10.20
4 | 电力电缆头 YJV-3*4 | 套 | 2.04 |  | 7.50
5 | 配管 SC20 | m | 98.406 |  | 9.452
6 | ZR-BYJ3x4 | m | 13.431 |  | 3.10
7 | 防水转接盒 | 个 | 1.02 |  | 1.80

## E.3 单位工程招标控制价投标报价汇总表(表-04)【毛~29
单位工程招标控制价／投标报价汇总表
工程名称：江阳区2023年北城街道老旧小区配套基础设施项目（大北街片剩余部分）\毛家院【地面铺装】 |  | 标段：(大北街片剩余部分)
序号 | 汇总内容 | 金 额（元） | 其中:暂估价(元)
1 | 分部分项及单价措施项目 | 45369.27
| 50mm100*100自然面芝麻黑花岗岩马蹄石 | 16006.71
| 50mm300*600芝麻深灰仿石材石英砖 | 12973.57
| 80mm300*1600自然面芝麻灰花岗岩老石板 | 16388.99
单价措施项目
2 | 总价措施项目 | 1934.42 | -
2.1 | 其中：安全文明施工费 | 1934.42 | -
3 | 其他项目 | 4536.93 | -
3.1 | 其中：暂列金额 | 4536.93 | -
3.2 | 其中：专业工程暂估价 |  | -
3.3 | 其中：计日工 |  | -
3.4 | 其中：总承包服务费 |  | -
4 | 规费 | 732.90 | -
5 | 创优质工程奖补偿奖励费 |  | -
6 | 税前不含税工程造价 | 52573.52 | -
6.1 | 其中：除税甲供材料（设备）费 |  | -
7 | 销项增值税额 | 4731.62 | -
8 | 附加税 | 164.56 | -
招标控制价/投标报价总价合计=税前不含税工程造价+销项增值税额+附加税 |  | 57469.70

## F.1.1 分部分项工程清单计价表(表-08)【毛家院‖地面~
分部分项工程量清单与计价表
工程名称：江阳区2023年北城街道老旧小区配套基础设施项目（大北街片剩余部分）\毛家院【地面铺装】 |  |  |  |  | 标段：(大北街片剩余部分)
序号 | 项目编码 | 项目名称 | 项目特征描述 | 计量 单位 | 工程量 | 金额（元）
[6 empty] | 综合单价 | 合价 | 其 中
暂估价
50mm100*100自然面芝麻黑花岗岩马蹄石
1 | 040202001001 | 路基碾压，压实系数≥95% | 1.路基碾压，压实系数≥95% | m2 | 122.17 | 1.49 | 182.03
2 | 040202011002 | 100厚碎石层分层压实 | 1.100厚碎石层分层压实 | m2 | 122.17 | 21.49 | 2625.43
3 | 040203007003 | 100厚C25混凝土结构层 | 1.100厚C25混凝土结构层 | m2 | 122.17 | 36.83 | 4499.52
4 | 040204001004 | 25厚1:2.5水泥砂浆找平层 | 1.25厚1:2.5水泥砂浆找平层 | m2 | 122.17 | 15.41 | 1882.64
5 | 040204001005 | 50mm100*100自然面芝麻黑花岗岩马蹄石 | 1.50mm100*100自然面芝麻黑花岗岩马蹄石 | m2 | 122.17 | 55.80 | 6817.09
|  | 分部小计 |  |  |  |  | 16006.71
50mm300*600芝麻深灰仿石材石英砖
6 | 040202001006 | 路基碾压，压实系数≥95% | 1.路基碾压，压实系数≥95% | m2 | 100.5 | 1.49 | 149.75
7 | 040202011007 | 100厚碎石层分层压实 | 1.100厚碎石层分层压实 | m2 | 100.5 | 21.49 | 2159.75
8 | 040203007008 | 100厚C25混凝土结构层 | 1.100厚C25混凝土结构层 | m2 | 100.5 | 36.83 | 3701.42
9 | 040204001009 | 25厚1:2.5水泥砂浆找平层 | 1.25厚1:2.5水泥砂浆找平层 | m2 | 100.5 | 15.41 | 1548.71
10 | 040204001010 | 50mm300*600芝麻深灰仿石材石英砖 | 1.50mm300*600芝麻深灰仿石材石英砖 | m2 | 100.5 | 53.87 | 5413.94
|  | 分部小计 |  |  |  |  | 12973.57
80mm300*1600自然面芝麻灰花岗岩老石板
11 | 040202001011 | 路基碾压，压实系数≥95% | 1.路基碾压，压实系数≥95% | m2 | 130.33 | 1.49 | 194.19
12 | 040202011012 | 100厚碎石层分层压实 | 1.100厚碎石层分层压实 | m2 | 130.33 | 21.49 | 2800.79
13 | 040203007013 | 100厚C25混凝土结构层 | 1.100厚C25混凝土结构层 | m2 | 130.33 | 36.83 | 4800.05
14 | 040204001014 | 25厚1:2.5水泥砂浆找平层 | 1.25厚1:2.5水泥砂浆找平层 | m2 | 130.33 | 15.41 | 2008.39
15 | 040204001015 | 80mm300*1600自然面芝麻灰花岗岩老石板 | 1.80mm300*1600自然面芝麻灰花岗岩老石板 | m2 | 130.33 | 50.53 | 6585.57
|  | 分部小计 |  |  |  |  | 16388.99
合 计 | [6 empty] | 45369.27

## F.1.2 单价措施项目清单计价表(表-08)【毛家院‖地面~
单价措施项目清单与计价表
工程名称：江阳区2023年北城街道老旧小区配套基础设施项目（大北街片剩余部分）\毛家院【地面铺装】 |  |  |  |  | 标段：(大北街片剩余部分)
序 号 | 项目编码 | 项目名称 | 项目特征描述 | 计量 单位 | 工程量 | 金额（元）
[6 empty] | 综合单价 | 合价 | 其中
暂估价
合 计

## F.4 总价措施项目清单计价表(表-11)【毛家院‖地面铺装】
总价措施项目清单计价表
工程名称：江阳区2023年北城街道老旧小区配套基础设施项目（大北街片剩余部分）\毛家院【地面铺装】 |  |  |  | 标段：(大北街片剩余部分)
序 号 | 项目编码 | 项目名称 | 计算基础 | 费率 （%） | 金额 （元） | 调整费率 (%) | 调整后 金额(元) | 备注
1 | 011707001016 | 安全文明施工费 |  |  | 1934.42
1.1 | ① | 环境保护费 | 税前建安工程造价（不含总价措施项目费） | 0.22 | 111.41
1.2 | ② | 文明施工费 | 税前建安工程造价（不含总价措施项目费） | 0.64 | 324.09
1.3 | ③ | 安全施工费 | 税前建安工程造价（不含总价措施项目费） | 1.66 | 840.61
1.4 | ④ | 临时设施费 | 税前建安工程造价（不含总价措施项目费） | 1.3 | 658.31
2 | 011707002017 | 夜间施工增加费
3 | 011707003018 | 非夜间施工照明
4 | 011707004019 | 二次搬运费
5 | 011707005020 | 冬雨季施工增加费
6 | 011707006021 | 地上、地下设施、建筑物的临时保护设施
7 | 011707007022 | 已完工程及设备保护费
8 | 011707008023 | 工程定位复测费
合 计 |  |  |  |  | 1934.42 | - | - | -

## G.1 其他项目清单计价汇总表(表-12)【毛家院‖地面铺装】
其他项目清单与计价汇总表
工程名称：江阳区2023年北城街道老旧小区配套基础设施项目（大北街片剩余部分）\毛家院【地面铺装】 |  | 标段：(大北街片剩余部分)
序号 | 项 目 名 称 | 金额（元） | 结算金额(元) | 备注
1 | 暂列金额 | 4536.93
2 | 暂估价
2.1 | 材料(工程设备)暂估价/结算价 | -
2.2 | 专业工程暂估价/结算价
3 | 计日工
4 | 总承包服务费
合 计 |  | 4536.93 |  | -

## G.2 暂列金额明细表(表-12-1)【毛家院‖地面铺装】
暂列金额明细表
工程名称：江阳区2023年北城街道老旧小区配套基础设施项目（大北街片剩余部分）\毛家院【地面铺装】 |  | 标段：(大北街片剩余部分)
序号 | 项目名称 | 计量单位 | 暂定金额(元) | 备注
1 | 暂列金额 | 项 | 4536.93
合 计 |  |  | 4536.93 | -

## G.4 专业工程暂估价表(表-12-3)【毛家院‖地面铺装】
专业工程暂估价及结算价表
工程名称：江阳区2023年北城街道老旧小区配套基础设施项目（大北街片剩余部分）\毛家院【地面铺装】 |  |  | 标段：(大北街片剩余部分)
序号 | 工程名称 | 工程内容 | 暂估金额(元) | 结算金额(元) | 差额±(元) | 备注
合 计 |  |  |  | - | - | -

## H 规费、税金项目清单计价表(表-13)【毛家院‖地面铺装】
规费、税金项目计价表
工程名称：江阳区2023年北城街道老旧小区配套基础设施项目（大北街片剩余部分）\毛家院【地面铺装】 |  |  | 标段：(大北街片剩余部分)
序号 | 项目名称 | 计算基础 | 计算基数 | 计算费率（％） | 金额(元)
1 | 规费 | (分部分项定额人工费+单价措施项目定额人工费)*费率 | 15268.66 | 4.8 | 732.90
2 | 销项增值税额 | 分部分项工程费+措施项目费+其他项目费+规费+按实计算费用+创优质工程奖补偿奖励费-按规定不计税的工程设备金额-除税甲供材料（设备）费 | 52573.52 | 9 | 4731.62
3 | 附加税 | 分部分项工程费+措施项目费+其他项目费+规费+按实计算费用+创优质工程奖补偿奖励费-按规定不计税的工程设备金额-除税甲供材料（设备）费 | 52573.52 | 0.313 | 164.56
合计 |  |  |  |  | 5629.08

## L.2 承包人提供主要材料和工程设备一览表(表-21)【~30
承包人提供主要材料和工程设备一览表 （适用造价信息差额调整法）
工程名称：江阳区2023年北城街道老旧小区配套基础设施项目（大北街片剩余部分）\毛家院【地面铺装】 |  |  |  |  | 标段：(大北街片剩余部分)
序号 | 名称、规格、型号 | 单位 | 数量 | 风险系数(%) | 基准单价(元) | 投标单价(元) | 发承包人确认单价(元) | 备注
1 | 柴油(机械) | L | 76.121 |  | 7.48
2 | 碎石 20～60mm | m3 | 32.758 |  | 155.00
3 | 碎石 20～40mm | m3 | 9.354 |  | 155.00
4 | 碎石 5～20mm | m3 | 4.695 |  | 155.00
5 | 水 | m3 | 29.421 |  | 3.79
6 | 其他材料费 | 元 | 20.29 |  | 1.00
7 | 湿拌地面砂浆 M20 | m3 | 10.696 |  | 450.00
8 | 湿拌地面砂浆 M10 | m3 | 10.54 |  | 430.00

## E.3 单位工程招标控制价投标报价汇总表(表-04)【鱼市街~
单位工程招标控制价／投标报价汇总表
工程名称：江阳区2023年北城街道老旧小区配套基础设施项目（大北街片剩余部分）\鱼市街【装饰改造工程】 |  | 标段：(大北街片剩余部分)
序号 | 汇总内容 | 金 额（元） | 其中:暂估价(元)
1 | 分部分项及单价措施项目 | 305707.87
| 拆除工程 | 10106.66
| 鱼市街 A面改造 | 56947.76
| 鱼市街 A面门头改造 | 32299.89
| 鱼市街 B面改造 | 36586.06
| 鱼市街 C面改造 | 81930.31
| 鱼市街 D面改造 | 20318.80
门窗工程
| 花池座椅 | 4003.14
| 鱼市街 排水沟 | 6682.29
| 鱼市街 电梯文化改造 | 31696.88
| 绿化 | 1212.00
| 单价措施项目 | 23924.08
2 | 总价措施项目 | 13422.64 | -
2.1 | 其中：安全文明施工费 | 13422.64 | -
3 | 其他项目 | 40570.79 | -
3.1 | 其中：暂列金额 | 30570.79 | -
3.2 | 其中：专业工程暂估价 | 10000.00 | -
3.3 | 其中：计日工 |  | -
3.4 | 其中：总承包服务费 |  | -
4 | 规费 | 5099.41 | -
5 | 创优质工程奖补偿奖励费 |  | -
6 | 税前不含税工程造价 | 364800.71 | -
6.1 | 其中：除税甲供材料（设备）费 |  | -
7 | 销项增值税额 | 31987.27 | -
8 | 附加税 | 1141.83 | -
招标控制价/投标报价总价合计=税前不含税工程造价+销项增值税额+附加税 |  | 397929.81

## F.1.1 分部分项工程清单计价表(表-08)【鱼市街‖装饰~
分部分项工程量清单与计价表
工程名称：江阳区2023年北城街道老旧小区配套基础设施项目（大北街片剩余部分）\鱼市街【装饰改造工程】 |  |  |  |  | 标段：(大北街片剩余部分)
序号 | 项目编码 | 项目名称 | 项目特征描述 | 计量 单位 | 工程量 | 金额（元）
[6 empty] | 综合单价 | 合价 | 其 中
暂估价
拆除工程
1 | 011608002001 | 铲除墙面漆 | 1.铲除部位名称：墙面 2.铲除部位的截面尺寸:综合 3.凿除、清理原有涂料面层，废渣运至室外30m内地点堆放。 4.施工要求：满足安全文明施工相关规定。 | m2 | 67.44 | 4.53 | 305.50
2 | 011605002002 | 拆除原有墙砖 | 1.拆除原有墙砖 2.未尽事宜满足设计及现行施工技术、质量验收规范要求 | m2 | 181.65 | 9.70 | 1762.01
3 | 011601001003 | 拆除砖砌地台 | 1.拆除砖砌地台 | m3 | 10.4 | 94.69 | 984.78
4 | 011604002004 | 立面抹灰层拆除 | 1. 立面抹灰层拆除 | m2 | 290.62 | 15.65 | 4548.20
5 | 011610002005 | 原有门窗拆除 | 1.原有门窗拆除 | m2 | 37.34 | 18.85 | 703.86
6 | 011610002006 | 拆除卷帘门 | 1.室内高度 3m以内 2.门窗洞口尺寸 详见设计图纸 | m2 | 55.33 | 18.85 | 1042.97
7 | 011611005007 | 拆除彩钢板屋面 | 1.拆除彩钢板屋面 | ㎡ | 154 | 4.67 | 719.18
8 | 011605002008 | 花台面砖拆除 | 1.花台面砖拆除 | m2 | 4.14 | 9.70 | 40.16
|  | 分部小计 |  |  |  |  | 10106.66
鱼市街 A面改造
9 | 011204003009 | 230*53*12mm仿青砖墙砖墙面 | 1.面层材料品种、规格、颜色 230*53*12mm仿青砖墙砖墙面（含砂浆粘接层） 2.未尽事宜满足设计及现行施工技术、质量验收规范要求 | m2 | 51.29 | 61.92 | 3175.88
10 | 020911001010 | 3100*800混纺书法挂帘 | 1.3100*800混纺书法挂帘 | 幅 | 5 | 145.35 | 726.75
11 | 011201004011 | 立面20mm厚1:3水泥砂浆找平层 | 1.立面20mm厚1:3水泥砂浆找平层 2.未尽事宜满足设计及现行施工技术、质量验收规范要求 | m2 | 118.93 | 17.23 | 2049.16
12 | 011407002012 | 丙烯酸树脂基艺术漆 | 1.丙烯酸树脂基艺术漆 2.未尽事宜满足设计及现行施工技术、质量验收规范要求 | m2 | 68.96 | 20.75 | 1430.92
13 | 010607005013 | 砌块墙钢丝网加固 | 1.砌块墙钢丝网加固 2.未尽事宜满足设计及现行施工技术、质量验收规范要求 | m2 | 118.93 | 12.64 | 1503.28
14 | 011406003014 | 外墙刮成品防潮腻子 | 1.外墙刮成品防潮腻子 2.未尽事宜满足设计及现行施工技术、质量验收规范要求 | m2 | 65.09 | 16.75 | 1090.26
15 | 011208001015 | 10mm水泥纤维板 | 1.10mm水泥纤维板 2.未尽事宜满足设计及现行施工技术、质量验收规范要求 | m2 | 3.87 | 25.52 | 98.76
16 | 011207001016 | 墙面镀锌管龙骨（鱼市街 A面改造） | 1.墙面镀锌管龙骨（鱼市街 A面改造） 2.龙骨材料种类、规格、中距：热镀锌矩管、角钢 规格型号详见设计图 3.未尽事宜满足设计及现行施工技术、质量验收规范要求 | m2 | 3.87 | 82.67 | 319.93
17 | 010903002017 | 1.5mm厚JS柔性防水层墙面 | 1.防水膜品种：1.5mm厚JS柔性防水层墙面 2.未尽事宜满足设计及现行施工技术、质量验收规范要求 | m2 | 7.74 | 43.88 | 339.63
18 | 011507003018 | 2000*600 成品LED灯箱广告牌 | 1.箱体规格：2000*600成品LED灯箱广告牌（亚克力/铝合金材质） 2.未尽事宜满足设计及现行施工技术、质量验收规范要求 | 个 | 10 | 651.94 | 6519.40
19 | 020206013019 | φ450半圆石墩 | 1.φ450半圆石墩 2.未尽事宜满足设计及现行施工技术、质量验收规范要求 | 个 | 4 | 165.32 | 661.28
20 | 020501001020 | φ250实木半圆柱 | 1.φ250实木半圆柱 2.未尽事宜满足设计及现行施工技术、质量验收规范要求 | m3 | 0.83 | 4064.46 | 3373.50
21 | 020501006021 | φ180成品吊柱 | 1.φ180成品吊柱 2.未尽事宜满足设计及现行施工技术、质量验收规范要求 | m3 | 0.05 | 4645.64 | 232.28
22 | 011104002022 | 22mm厚HDPE共挤地板 | 1.22mm厚HDPE共挤地板 2.零星钢构件 3.未尽事宜满足设计及现行施工技术、质量验收规范要求 | m2 | 73.01 | 216.18 | 15783.30
23 | 020601003023 | 3mm厚树脂仿小青瓦屋面 | 1.3mm厚树脂仿小青瓦屋面 2.未尽事宜满足设计及现行施工技术、质量验收规范要求 | m2 | 57.05 | 45.32 | 2585.51
24 | 020603003024 | 成品200*60 3mm厚树脂仿瓦屋脊 | 1.成品200*60 3mm厚树脂仿瓦屋脊 2.未尽事宜满足设计及现行施工技术、质量验收规范要求 | m | 44.4 | 15.50 | 688.20
25 | 020508025025 | 15厚木望板 | 1.15厚木望板 2.未尽事宜满足设计及现行施工技术、质量验收规范要求 | m2 | 57.05 | 35.29 | 2013.29
26 | 010606002026 | 热镀锌钢檩条 | 1.热镀锌钢檩条：规格型号详见设计 2.未尽事宜满足设计及现行施工技术、质量验收规范要求 | t | 1.313 | 4913.44 | 6451.35
27 | 011405001027 | 镀锌管氟碳漆 | 1.镀锌管氟碳漆 2.未尽事宜满足设计及现行施工技术、质量验收规范要求 | m2 | 65.67 | 57.87 | 3800.32
28 | 011405001028 | 镀锌管除锈处理 | 1.镀锌管除锈处理 2.未尽事宜满足设计及现行施工技术、质量验收规范要求 | t | 1.313 | 214.06 | 281.06
29 | 011405001029 | 镀锌管水性环氧富锌底漆 | 1.镀锌管水性环氧富锌底漆（三遍） 2.未尽事宜满足设计及现行施工技术、质量验收规范要求 | t | 1.313 | 1446.65 | 1899.45
30 | 011405001030 | 镀锌管水性环氧云铁中间漆 | 1.镀锌管水性环氧云铁中间漆（两遍） 2.未尽事宜满足设计及现行施工技术、质量验收规范要求 | t | 1.313 | 1423.64 | 1869.24
31 | 011404003031 | 木材面清漆 | 1.木材面清漆 2.油漆品种、刷漆遍数：水性丙烯酸清漆两遍 | m2 | 6.66 | 8.26 | 55.01
|  | 分部小计 |  |  |  |  | 56947.76
鱼市街 A面门头改造
32 | 011204003032 | 15mm厚250-400碎拼黄锈色青石板墙面 | 1.15mm厚250-400碎拼黄锈色青石板墙面（含粘接层） | m2 | 23.96 | 102.32 | 2451.59
33 | 011201004033 | 黄锈-立面20mm厚1:3水泥砂浆找平层 | 1.黄锈-立面20mm厚1:3水泥砂浆找平层 | m2 | 23.96 | 17.23 | 412.83
34 | 011207001034 | 3mm铁锈板装饰墙面 | 1.面层材料品种、规格、品牌、颜色：3mm厚铁锈板 2.未尽事宜满足设计及现行施工技术、质量验收规范要求 | m2 | 10.45 | 113.55 | 1186.60
35 | 011506003035 | 3mm铁锈板吊顶 | 1.3mm铁锈板吊顶 2.未尽事宜满足设计及现行施工技术、质量验收规范要求 | m2 | 24.9 | 118.49 | 2950.40
36 | 011206001036 | 30mm黑色花岗岩 | 1.基层类型、部位 门头门口石 2.安装方式 粘贴平铺 3.面层材料品种、规格、颜色 30mm黑色花岗岩 | m2 | 1.84 | 45.53 | 83.78
37 | 010901001037 | 180*180小青瓦屋面 | 1.180*180小青瓦屋面 2.未尽事宜满足设计及现行施工技术、质量验收规范要求 | m2 | 23 | 118.57 | 2727.11
38 | 020603003038 | 成品200*60 3mm厚树脂仿瓦屋脊 | 1.成品200*60 3mm厚树脂仿瓦屋脊 2.未尽事宜满足设计及现行施工技术、质量验收规范要求 | m | 8.1 | 15.50 | 125.55
39 | 020508025039 | 15厚木望板 | 1.15厚木望板 2.未尽事宜满足设计及现行施工技术、质量验收规范要求 | m2 | 23 | 35.29 | 811.67
40 | 010603003040 | 热镀锌矩管钢立柱 | 1.热镀锌矩管钢立柱：规格型号详见设计 2.未尽事宜满足设计及现行施工技术、质量验收规范要求 | t | 0.223 | 5176.06 | 1154.26
41 | 010604001041 | 热镀锌矩管钢梁 | 1.热镀锌矩管钢梁：规格型号详见设计 2.未尽事宜满足设计及现行施工技术、质量验收规范要求 | t | 0.47 | 5128.63 | 2410.46
42 | 010606002042 | 热镀锌钢檩条 | 1.热镀锌钢檩条：规格型号详见设计 2.未尽事宜满足设计及现行施工技术、质量验收规范要求 | t | 0.351 | 4913.44 | 1724.62
43 | 011405001043 | 镀锌管氟碳漆 | 1.镀锌管氟碳漆 2.未尽事宜满足设计及现行施工技术、质量验收规范要求 | m2 | 53.09 | 57.87 | 3072.32
44 | 011405001044 | 镀锌管除锈处理 | 1.镀锌管除锈处理 2.未尽事宜满足设计及现行施工技术、质量验收规范要求 | t | 0.351 | 214.06 | 75.14
45 | 011405001045 | 镀锌管水性环氧富锌底漆 | 1.镀锌管水性环氧富锌底漆（三遍） 2.未尽事宜满足设计及现行施工技术、质量验收规范要求 | t | 0.351 | 1446.65 | 507.77
46 | 011405001046 | 镀锌管水性环氧云铁中间漆 | 1.镀锌管水性环氧云铁中间漆（两遍） 2.未尽事宜满足设计及现行施工技术、质量验收规范要求 | t | 0.351 | 1423.64 | 499.70
47 | 011207001047 | 50mm原实木原木板 | 1.面层材料品种、规格、颜色 50mm原实木原木板 | m2 | 5.06 | 137.99 | 698.23
48 | 011508005048 | 30mm砖红色亚克力发光标 | 1.30mm砖红色亚克力发光标 2.未尽事宜满足设计及现行施工技术、质量验收规范要求 | 个 | 1 | 203.55 | 203.55
49 | 011508005049 | 185*185*30亚克力发光字体 | 1.185*185*30亚克力发光字体 2.未尽事宜满足设计及现行施工技术、质量验收规范要求 | 个 | 10 | 57.25 | 572.50
50 | 011508005050 | 460*460*50亚克力发光字体 | 1.460*460*50亚克力发光字体 2.未尽事宜满足设计及现行施工技术、质量验收规范要求 | 个 | 3 | 73.71 | 221.13
51 | 010401012051 | M7.5水泥砂浆实心砖砌墙 | 1.零星砌砖名称、部位 地面 2.砖品种、规格、强度等级 标准砖 3.砂浆强度等级、配合比 M7.5水泥砂浆 | m3 | 9.64 | 449.96 | 4337.61
52 | 010401007052 | 200*200*100mm红色水泥镂空砖砌筑 | 1.砖品种、规格、强度等级 200*200*100mm红色水泥镂空砖砌筑 2.墙体类型 空花外墙 3.砂浆强度等级、配合比 M7.5水泥砂浆 | m3 | 3.18 | 406.57 | 1292.89
53 | 010507005053 | C25混凝土压顶 | 1.混凝土种类：商砼 2.混凝土强度等级：c25 3.未尽事宜满足设计及现行施工技术、质量验收规范要求 | m3 | 0.7 | 399.80 | 279.86
54 | 010501001054 | C25混凝土垫层 | 1.混凝土种类：商砼 2.混凝土强度等级：c25 3.未尽事宜满足设计及现行施工技术、质量验收规范要求 | m3 | 0.46 | 377.07 | 173.45
55 | 010501001055 | C10混凝土垫层 | 1.混凝土种类：商砼 2.混凝土强度等级：c10 3.未尽事宜满足设计及现行施工技术、质量验收规范要求 | m3 | 0.4 | 352.38 | 140.95
56 | 010501002056 | C25混凝土独立基础 | 1.混凝土种类：商砼 2.混凝土强度等级：c25 3.未尽事宜满足设计及现行施工技术、质量验收规范要求 | m3 | 2.18 | 362.76 | 790.82
57 | 010501002057 | C25混凝土带型基础 | 1.混凝土种类：商砼 2.混凝土强度等级：c25 3.未尽事宜满足设计及现行施工技术、质量验收规范要求 | m3 | 1.38 | 371.06 | 512.06
58 | 010501002058 | C30混凝土独立基础 | 1.混凝土种类：商砼 2.混凝土强度等级：c30 3.未尽事宜满足设计及现行施工技术、质量验收规范要求 | m3 | 4.86 | 375.04 | 1822.69
59 | 010515001059 | 现浇构件钢筋 I级钢直径≤φ10 | 1.钢筋种类、规格：现浇构件钢筋 I级钢直径≤φ10 2.未尽事宜满足设计及现行施工技术、质量验收规范要求 | t | 0.044 | 4591.82 | 202.04
60 | 010515001060 | 现浇钢筋Ⅱ级钢 φ12～16 | 1.现浇钢筋Ⅱ级钢 φ12～16 2.未尽事宜满足设计及现行施工技术、质量验收规范要求 | t | 0.01 | 4601.92 | 46.02
61 | 010101003061 | 挖槽坑土石方 | 1.土壤类别：综合 2.挖土深度：4m以内 3.弃土运距：投标人自行考虑 | m3 | 25.62 | 16.81 | 430.67
62 | 010103001062 | 回填方 | 1.回填类别：综合考虑 2.密实度要求：按规范要求，夯填 | m3 | 16.34 | 6.47 | 105.72
63 | 010103002063 | 余方弃置（鱼市街A面门头） | 1.类别：综合考虑 2.密实度要求：按规范要求，夯填 3.运距：投标人自行考虑 | m3 | 9.28 | 23.21 | 215.39
64 | 010103002064 | 弃置处置费 | 1.弃置处置费 | m3 | 9.28 | 6.52 | 60.51
|  | 分部小计 |  |  |  |  | 32299.89
鱼市街 B面改造
65 | 011204003065 | 230*53*12mm仿青砖墙砖墙面 | 1.面层材料品种、规格、颜色 230*53*12mm仿青砖墙砖墙面（含砂浆粘接层） 2.未尽事宜满足设计及现行施工技术、质量验收规范要求 | m2 | 8.38 | 61.92 | 518.89
66 | 011201004066 | 立面20mm厚1:3水泥砂浆找平层 | 1.立面20mm厚1:3水泥砂浆找平层 2.未尽事宜满足设计及现行施工技术、质量验收规范要求 | m2 | 47.37 | 17.23 | 816.19
67 | 011407002067 | 丙烯酸树脂基艺术漆 | 1.丙烯酸树脂基艺术漆 2.未尽事宜满足设计及现行施工技术、质量验收规范要求 | m2 | 43.67 | 20.75 | 906.15
68 | 010607005068 | 砌块墙钢丝网加固 | 1.砌块墙钢丝网加固 2.未尽事宜满足设计及现行施工技术、质量验收规范要求 | m2 | 47.37 | 12.64 | 598.76
69 | 011406003069 | 外墙刮成品防潮腻子 | 1.外墙刮成品防潮腻子 2.未尽事宜满足设计及现行施工技术、质量验收规范要求 | m2 | 43.67 | 16.75 | 731.47
70 | 011208001070 | 10mm水泥纤维板 | 1.10mm水泥纤维板 2.未尽事宜满足设计及现行施工技术、质量验收规范要求 | m2 | 4.68 | 25.52 | 119.43
71 | 011207001071 | 墙面镀锌管龙骨（鱼市街 B面） | 1.墙面镀锌管龙骨（鱼市街 B面） 2.龙骨材料种类、规格、中距：热镀锌矩管、角钢 规格型号详见设计图 3.未尽事宜满足设计及现行施工技术、质量验收规范要求 | m2 | 4.68 | 82.95 | 388.21
72 | 010903002072 | 1.5mm厚JS柔性防水层墙面 | 1.防水膜品种：1.5mm厚JS柔性防水层墙面 2.未尽事宜满足设计及现行施工技术、质量验收规范要求 | m2 | 9.36 | 43.88 | 410.72
73 | 011508005073 | 白色亚克力字体文化墙 | 1.白色亚克力字体文化墙 | 个 | 57 | 46.55 | 2653.35
74 | 011207001074 | 50mm厚防腐木板 | 1.50mm厚防腐木板 | m2 | 2.21 | 122.37 | 270.44
75 | 010901001075 | 180*180小青瓦屋面 | 1.180*180小青瓦屋面 2.未尽事宜满足设计及现行施工技术、质量验收规范要求 | m2 | 48 | 118.57 | 5691.36
76 | 020603003076 | 成品200*60 3mm厚树脂仿瓦屋脊 | 1.成品200*60 3mm厚树脂仿瓦屋脊 2.未尽事宜满足设计及现行施工技术、质量验收规范要求 | m | 12 | 15.50 | 186.00
77 | 010604001077 | 热镀锌矩管钢梁 | 1.热镀锌矩管钢梁：规格型号详见设计 2.未尽事宜满足设计及现行施工技术、质量验收规范要求 | t | 0.82 | 5128.63 | 4205.48
78 | 011405001078 | 镀锌管氟碳漆 | 1.镀锌管氟碳漆 2.未尽事宜满足设计及现行施工技术、质量验收规范要求 | m2 | 102.9 | 57.87 | 5954.82
79 | 011405001079 | 镀锌管除锈处理 | 1.镀锌管除锈处理 2.未尽事宜满足设计及现行施工技术、质量验收规范要求 | t | 0.82 | 214.06 | 175.53
80 | 011405001080 | 镀锌管水性环氧富锌底漆 | 1.镀锌管水性环氧富锌底漆（三遍） 2.未尽事宜满足设计及现行施工技术、质量验收规范要求 | t | 0.82 | 1446.65 | 1186.25
81 | 011405001081 | 镀锌管水性环氧云铁中间漆 | 1.镀锌管水性环氧云铁中间漆（两遍） 2.未尽事宜满足设计及现行施工技术、质量验收规范要求 | t | 0.82 | 1423.64 | 1167.38
82 | 020508025082 | 15厚木望板基层 | 1.望板材料种类、厚度 15mm木塑板基层（含防水） | m2 | 48 | 35.29 | 1693.92
83 | 010606002083 | 热镀锌钢檩条 | 1.热镀锌钢檩条：规格型号详见设计 2.未尽事宜满足设计及现行施工技术、质量验收规范要求 | t | 1.01 | 4913.44 | 4962.57
84 | 010902001084 | 4mm厚SBS改性沥青防水卷材 | 1.4mm厚SBS改性沥青防水卷材 | m2 | 48 | 59.59 | 2860.32
85 | 020501001085 | φ120木柱 | 1.φ120木柱 2.未尽事宜满足设计及现行施工技术、质量验收规范要求 | m3 | 0.07 | 5143.18 | 360.02
86 | 020501001086 | φ120木梁 | 1.φ120木梁 2.未尽事宜满足设计及现行施工技术、质量验收规范要求 | m3 | 0.1 | 4625.69 | 462.57
87 | 011404003087 | 木材面清漆 | 1.木材面清漆 2.油漆品种、刷漆遍数：水性丙烯酸清漆两遍 | m2 | 5.95 | 8.26 | 49.15
88 | 030412004088 | LED灯带 | 1.名称：LED灯带 2.型号规格：详设计 3.未尽事宜满足设计及现行施工技术、质量验收规范要求 | m | 12 | 18.09 | 217.08
|  | 分部小计 |  |  |  |  | 36586.06
鱼市街 C面改造
89 | 010401012089 | 零星砌砖 | 1.名称、部位:零星砌砖 2.砂浆强度等级:M7.5 | m3 | 2.12 | 512.28 | 1086.03
90 | 011201004090 | 立面20mm厚1:3水泥砂浆找平层 | 1.立面20mm厚1:3水泥砂浆找平层 2.未尽事宜满足设计及现行施工技术、质量验收规范要求 | m2 | 79.57 | 17.23 | 1370.99
91 | 011407002091 | 丙烯酸树脂基艺术漆 | 1.丙烯酸树脂基艺术漆 2.未尽事宜满足设计及现行施工技术、质量验收规范要求 | m2 | 57 | 20.75 | 1182.75
92 | 010607005092 | 砌块墙钢丝网加固 | 1.砌块墙钢丝网加固 2.未尽事宜满足设计及现行施工技术、质量验收规范要求 | m2 | 57 | 12.64 | 720.48
93 | 011406003093 | 外墙刮成品防潮腻子 | 1.外墙刮成品防潮腻子 2.未尽事宜满足设计及现行施工技术、质量验收规范要求 | m2 | 57 | 16.75 | 954.75
94 | 010901001094 | 180*180小青瓦屋面 | 1.180*180小青瓦屋面 2.未尽事宜满足设计及现行施工技术、质量验收规范要求 | m2 | 108.11 | 118.57 | 12818.60
95 | 020603003095 | 成品200*60 3mm厚树脂仿瓦屋脊 | 1.成品200*60 3mm厚树脂仿瓦屋脊 2.未尽事宜满足设计及现行施工技术、质量验收规范要求 | m | 25.2 | 15.50 | 390.60
96 | 020508025096 | 15厚木望板基层 | 1.望板材料种类、厚度 15mm木塑板基层（含防水） | m2 | 108.11 | 35.29 | 3815.20
97 | 010902001097 | 4mm厚SBS改性沥青防水卷材 | 1.4mm厚SBS改性沥青防水卷材 | m2 | 108.11 | 59.59 | 6442.27
98 | 010604001098 | 热镀锌矩管钢梁 | 1.热镀锌矩管钢梁：规格型号详见设计 2.未尽事宜满足设计及现行施工技术、质量验收规范要求 | t | 1.721 | 5128.63 | 8826.37
99 | 010606002099 | 热镀锌钢檩条 | 1.热镀锌钢檩条：规格型号详见设计 2.未尽事宜满足设计及现行施工技术、质量验收规范要求 | t | 2.25 | 4913.44 | 11055.24
100 | 011405001100 | 镀锌管氟碳漆 | 1.镀锌管氟碳漆 2.未尽事宜满足设计及现行施工技术、质量验收规范要求 | m2 | 227 | 57.87 | 13136.49
101 | 011405001101 | 镀锌管除锈处理 | 1.镀锌管除锈处理 2.未尽事宜满足设计及现行施工技术、质量验收规范要求 | t | 2.25 | 214.06 | 481.64
102 | 011405001102 | 镀锌管水性环氧富锌底漆 | 1.镀锌管水性环氧富锌底漆（三遍） 2.未尽事宜满足设计及现行施工技术、质量验收规范要求 | t | 2.25 | 1446.65 | 3254.96
103 | 011405001103 | 镀锌管水性环氧云铁中间漆 | 1.镀锌管水性环氧云铁中间漆（两遍） 2.未尽事宜满足设计及现行施工技术、质量验收规范要求 | t | 2.25 | 1423.64 | 3203.19
104 | 020206013104 | φ350半圆石墩 | 1.φ350半圆石墩 2.未尽事宜满足设计及现行施工技术、质量验收规范要求 | 个 | 6 | 117.51 | 705.06
105 | 020501001105 | φ120木柱 | 1.φ120木柱 2.未尽事宜满足设计及现行施工技术、质量验收规范要求 | m3 | 0.15 | 5143.18 | 771.48
106 | 020501001106 | φ120木梁 | 1.φ120木梁 2.未尽事宜满足设计及现行施工技术、质量验收规范要求 | m3 | 0.28 | 4625.69 | 1295.19
107 | 011104002107 | 22mm厚HDPE共挤地板 | 1.22mm厚HDPE共挤地板 2.零星钢构件 3.未尽事宜满足设计及现行施工技术、质量验收规范要求 | m2 | 41.58 | 216.18 | 8988.76
108 | 011404003108 | 木材面清漆 | 1.木材面清漆 2.油漆品种、刷漆遍数：水性丙烯酸清漆两遍 | m2 | 14.38 | 8.26 | 118.78
109 | 030412004109 | LED灯带 | 1.名称：LED灯带 2.型号规格：详设计 3.未尽事宜满足设计及现行施工技术、质量验收规范要求 | m | 25.2 | 18.09 | 455.87
110 | 011507003110 | 550*180 成品LED灯箱广告牌 | 1.550*180 成品LED灯箱广告牌 | 个 | 7 | 122.23 | 855.61
|  | 分部小计 |  |  |  |  | 81930.31
鱼市街 D面改造
111 | 011201004111 | 立面20mm厚1:3水泥砂浆找平层 | 1.立面20mm厚1:3水泥砂浆找平层 2.未尽事宜满足设计及现行施工技术、质量验收规范要求 | m2 | 73.65 | 17.23 | 1268.99
112 | 011407002112 | 丙烯酸树脂基艺术漆 | 1.丙烯酸树脂基艺术漆 2.未尽事宜满足设计及现行施工技术、质量验收规范要求 | m2 | 73.65 | 20.75 | 1528.24
113 | 020601003113 | 3mm厚树脂仿小青瓦屋面 | 1.3mm厚树脂仿小青瓦屋面 2.未尽事宜满足设计及现行施工技术、质量验收规范要求 | m2 | 33.9 | 45.32 | 1536.35
114 | 020603003114 | 成品200*60 3mm厚树脂仿瓦屋脊 | 1.成品200*60 3mm厚树脂仿瓦屋脊 2.未尽事宜满足设计及现行施工技术、质量验收规范要求 | m | 25.3 | 15.50 | 392.15
115 | 020508025115 | 15厚木望板基层 | 1.望板材料种类、厚度 15mm木塑板基层（含防水） | m2 | 33.9 | 35.29 | 1196.33
116 | 010606002116 | 热镀锌钢檩条 | 1.热镀锌钢檩条：规格型号详见设计 2.未尽事宜满足设计及现行施工技术、质量验收规范要求 | t | 0.447 | 4913.44 | 2196.31
117 | 011405001117 | 镀锌管氟碳漆 | 1.镀锌管氟碳漆 2.未尽事宜满足设计及现行施工技术、质量验收规范要求 | m2 | 23.13 | 57.87 | 1338.53
118 | 011405001118 | 镀锌管除锈处理 | 1.镀锌管除锈处理 2.未尽事宜满足设计及现行施工技术、质量验收规范要求 | t | 0.447 | 214.06 | 95.68
119 | 011405001119 | 镀锌管水性环氧富锌底漆 | 1.镀锌管水性环氧富锌底漆（三遍） 2.未尽事宜满足设计及现行施工技术、质量验收规范要求 | t | 0.447 | 1446.65 | 646.65
120 | 011405001120 | 镀锌管水性环氧云铁中间漆 | 1.镀锌管水性环氧云铁中间漆（两遍） 2.未尽事宜满足设计及现行施工技术、质量验收规范要求 | t | 0.447 | 1423.64 | 636.37
121 | 011104002121 | 22mm厚HDPE共挤地板 | 1.22mm厚HDPE共挤地板 2.零星钢构件 3.未尽事宜满足设计及现行施工技术、质量验收规范要求 | m2 | 41.75 | 216.18 | 9025.52
122 | 030412004122 | LED灯带 | 1.名称：LED灯带 2.型号规格：详设计 3.未尽事宜满足设计及现行施工技术、质量验收规范要求 | m | 25.3 | 18.09 | 457.68
|  | 分部小计 |  |  |  |  | 20318.80
门窗工程
123 | 010801002123 | 原木实木门带套 | 1.门代号及洞口尺寸：详设计 2.原木实木门带套 3.未尽事宜满足设计及现行施工技术、质量验收规范要求 | m2 | 0
124 | 010807001124 | 多腔隔热上悬平开窗6Low-e+9A+6中空玻璃（含外包套） | 1.窗类型：多腔隔热上悬平开窗6Low-e+9A+6中空玻璃（含外包套） 2.窗洞尺寸：详见图纸 3.玻璃品种、厚度：多腔隔热上悬平开窗6Low-e+9A+6中空玻璃（含外包套） 4.五金材料：滑轮滑轨、卡锁 | m2 | 0
125 | 010802001125 | 多腔隔热平开门6Low-e+9A+6中空玻璃（含外包套） | 1.门类型：多腔隔热平开门6Low-e+9A+6中空玻璃（含外包套） 2.玻璃品种、厚度：多腔隔热平开门6Low-e+9A+6中空玻璃（含外包套） 3.五金材料：球形门锁、铰链 | m2 | 0
126 | 010807001126 | 多腔隔热平开窗6Low-e+9A+6中空玻璃（含外包套） | 1.窗类型：多腔隔热平开窗6Low-e+9A+6中空玻璃（含外包套） 2.窗洞尺寸：详见图纸 3.玻璃品种、厚度：多腔隔热平开窗6Low-e+9A+6中空玻璃（含外包套） 4.五金材料：滑轮滑轨、卡锁 | m2 | 0
分部小计
花池座椅
127 | 050307016127 | 成品花池座椅（大） | 1.成品花池座椅（大） 2.详见设计图纸 | 个 | 6 | 667.19 | 4003.14
|  | 分部小计 |  |  |  |  | 4003.14
鱼市街 排水沟
128 | 040101002128 | 挖沟槽土石方 | 1.土壤类别：综合 2.挖土深度：深2m以内 | m3 | 33.28 | 16.81 | 559.44
129 | 010103001129 | 回填方 | 1.回填类别：综合考虑 2.密实度要求：按规范要求，夯填 | m3 | 20.49 | 6.47 | 132.57
130 | 010103002130 | 余方弃置（鱼市街排水沟） | 1.类别：综合考虑 2.密实度要求：按规范要求，夯填 3.运距：投标人自行考虑 | m3 | 12.79 | 23.14 | 295.96
131 | 010103002131 | 弃置处置费 | 1.弃置处置费 | m3 | 12.79 | 6.52 | 83.39
132 | 040501001132 | C15细石砼加5%防水剂垫层 | 1.C15细石砼加5%防水剂垫层 | m3 | 2.62 | 360.61 | 944.80
133 | 010401012133 | M5水泥砂浆实心砖砌筑 | 1.零星砌砖名称、部位 地面 2.砖品种、规格、强度等级 标准砖 3.砂浆强度等级、配合比 M5水泥砂浆 | m3 | 4.52 | 460.09 | 2079.61
134 | 011201004134 | 立面20mm厚1:3水泥砂浆找平层 | 1.立面20mm厚1:3水泥砂浆找平层 2.未尽事宜满足设计及现行施工技术、质量验收规范要求 | m2 | 32.27 | 17.23 | 556.01
135 | 011201004135 | 20厚1:3水泥砂浆平面找平层 | 1.20厚1:3水泥砂浆平面找平层 | m2 | 10.09 | 14.12 | 142.47
136 | 040504009136 | 250*600*30成品花岗石水篦子 | 1.250*600*30成品花岗石水篦子 | m2 | 10.09 | 187.12 | 1888.04
|  | 分部小计 |  |  |  |  | 6682.29
鱼市街 电梯文化改造
137 | 011204003137 | 15mm厚250-400碎拼黄锈色青石板墙面 | 1.15mm厚250-400碎拼黄锈色青石板墙面（含粘接层） | m2 | 11.52 | 102.32 | 1178.73
138 | 011201004138 | 黄锈-立面20mm厚1:3水泥砂浆找平层 | 1.黄锈-立面20mm厚1:3水泥砂浆找平层 | m2 | 11.52 | 17.23 | 198.49
139 | 020911001139 | 墙面绘画 | 1.墙面绘画 2.未尽事宜满足设计及现行施工技术、质量验收规范要求 | m2 | 190.08 | 159.51 | 30319.66
|  | 分部小计 |  |  |  |  | 31696.88
绿化
140 | 050102008140 | 天堂鸟 高度60cm 冠幅40cm | 1.天堂鸟 高度60cm 冠幅40cm 2.养护期:1个月 | 株 | 120 | 7.38 | 885.60
141 | 050102002141 | 散尾葵 高度40cm 冠幅30cm | 1.散尾葵 高度40cm 冠幅30cm 2.养护期:3个月 | 株 | 60 | 5.44 | 326.40
|  | 分部小计 |  |  |  |  | 1212.00
合 计 | [6 empty] | 281783.79

## F.1.2 单价措施项目清单计价表(表-08)【鱼市街‖装饰~
单价措施项目清单与计价表
工程名称：江阳区2023年北城街道老旧小区配套基础设施项目（大北街片剩余部分）\鱼市街【装饰改造工程】 |  |  |  |  | 标段：(大北街片剩余部分)
序 号 | 项目编码 | 项目名称 | 项目特征描述 | 计量 单位 | 工程量 | 金额（元）
[6 empty] | 综合单价 | 合价 | 其中
暂估价
脚手架工程
1 | 011701002150 | 外脚手架 |  | m2 | 799.51 | 15.20 | 12152.55
|  | 小计 |  |  |  |  | 12152.55
混凝土模板及支架（撑 ）
2 | 011702001151 | 垫层 |  | m2 | 11.04 | 29.40 | 324.58
3 | 011702001152 | 独立基础 |  | m2 | 31.32 | 48.60 | 1522.15
4 | 011702001153 | 带型基础 |  | m2 | 3.96 | 43.70 | 173.05
5 | 011702028154 | 压顶 |  | m2 | 8.44 | 43.26 | 365.11
|  | 小计 |  |  |  |  | 2384.89
垂直运输
6 | 011703001155 | 垂直运输（鱼市街） |  | 项 | 1 | 9386.64 | 9386.64
|  | 小计 |  |  |  |  | 9386.64
合 计 | [6 empty] | 23924.08

## F.4 总价措施项目清单计价表(表-11)【鱼市街‖装饰改造~
总价措施项目清单计价表
工程名称：江阳区2023年北城街道老旧小区配套基础设施项目（大北街片剩余部分）\鱼市街【装饰改造工程】 |  |  |  | 标段：(大北街片剩余部分)
序 号 | 项目编码 | 项目名称 | 计算基础 | 费率 （%） | 金额 （元） | 调整费率 (%) | 调整后 金额(元) | 备注
1 | 011707001142 | 安全文明施工费 |  |  | 13422.64
1.1 | ① | 环境保护费 | 税前建安工程造价（不含总价措施项目费） | 0.22 | 773.03
1.2 | ② | 文明施工费 | 税前建安工程造价（不含总价措施项目费） | 0.64 | 2248.82
1.3 | ③ | 安全施工费 | 税前建安工程造价（不含总价措施项目费） | 1.66 | 5832.88
1.4 | ④ | 临时设施费 | 税前建安工程造价（不含总价措施项目费） | 1.3 | 4567.91
2 | 011707002143 | 夜间施工增加费
3 | 011707003144 | 非夜间施工照明
4 | 011707004145 | 二次搬运费
5 | 011707005146 | 冬雨季施工增加费
6 | 011707006147 | 地上、地下设施、建筑物的临时保护设施
7 | 011707007148 | 已完工程及设备保护费
8 | 011707008149 | 工程定位复测费
合 计 |  |  |  |  | 13422.64 | - | - | -

## G.1 其他项目清单计价汇总表(表-12)【鱼市街‖装饰改造~
其他项目清单与计价汇总表
工程名称：江阳区2023年北城街道老旧小区配套基础设施项目（大北街片剩余部分）\鱼市街【装饰改造工程】 |  | 标段：(大北街片剩余部分)
序号 | 项 目 名 称 | 金额（元） | 结算金额(元) | 备注
1 | 暂列金额 | 30570.79
2 | 暂估价 | 10000.00
2.1 | 材料(工程设备)暂估价/结算价 | -
2.2 | 专业工程暂估价/结算价 | 10000.00
3 | 计日工
4 | 总承包服务费
合 计 |  | 40570.79 |  | -

## G.2 暂列金额明细表(表-12-1)【鱼市街‖装饰改造工程】
暂列金额明细表
工程名称：江阳区2023年北城街道老旧小区配套基础设施项目（大北街片剩余部分）\鱼市街【装饰改造工程】 |  | 标段：(大北街片剩余部分)
序号 | 项目名称 | 计量单位 | 暂定金额(元) | 备注
1 | 暂列金额 | 项 | 30570.79
合 计 |  |  | 30570.79 | -

## G.4 专业工程暂估价表(表-12-3)【鱼市街‖装饰改造工~
专业工程暂估价及结算价表
工程名称：江阳区2023年北城街道老旧小区配套基础设施项目（大北街片剩余部分）\鱼市街【装饰改造工程】 |  |  | 标段：(大北街片剩余部分)
序号 | 工程名称 | 工程内容 | 暂估金额(元) | 结算金额(元) | 差额±(元) | 备注
2.2.1 | 小区铭牌（深化设计） |  | 10000.00
合 计 |  |  | 10000.00 | - | - | -

## H 规费、税金项目清单计价表(表-13)【鱼市街‖装饰改造工~
规费、税金项目计价表
工程名称：江阳区2023年北城街道老旧小区配套基础设施项目（大北街片剩余部分）\鱼市街【装饰改造工程】 |  |  | 标段：(大北街片剩余部分)
序号 | 项目名称 | 计算基础 | 计算基数 | 计算费率（％） | 金额(元)
1 | 规费 | 分部分项定额人工费+单价措施项目定额人工费-9386.64 | 106237.71 | 4.8 | 5099.41
2 | 销项增值税额 | F-F.1-不计税设备金额-9386.64 | 355414.07 | 9 | 31987.27
3 | 附加税 | 分部分项工程费+措施项目费+其他项目费+规费+按实计算费用+创优质工程奖补偿奖励费-按规定不计税的工程设备金额-除税甲供材料（设备）费 | 364800.71 | 0.313 | 1141.83
合计 |  |  |  |  | 38228.51

## L.2 承包人提供主要材料和工程设备一览表(表-21)【鱼市~
承包人提供主要材料和工程设备一览表 （适用造价信息差额调整法）
工程名称：江阳区2023年北城街道老旧小区配套基础设施项目（大北街片剩余部分）\鱼市街【装饰改造工程】 |  |  |  |  | 标段：(大北街片剩余部分)
序号 | 名称、规格、型号 | 单位 | 数量 | 风险系数(%) | 基准单价(元) | 投标单价(元) | 发承包人确认单价(元) | 备注
1 | 氧气 | m3 | 2.002 |  | 6.00
2 | 乙炔气 | m3 | 0.015 |  | 8.80
3 | 湿拌抹灰砂浆 M20 | m3 | 1.31 |  | 450.00
4 | 白水泥 | kg | 9.135 |  | 0.745
5 | 其他材料费 | 元 | 2637.943 |  | 1.00
6 | 水 | m3 | 13.215 |  | 3.79
7 | 湿拌抹灰砂浆 M15 | m3 | 9.289 |  | 440.00
8 | 丙烯酸树脂基艺术漆 | kg | 96.63 |  | 30.00
9 | 钢丝网 综合 | m2 | 234.465 |  | 5.50
10 | 成品腻子膏 耐水性 (Y) | kg | 414.5 |  | 3.00
11 | 10mm水泥纤维板 | m2 | 8.816 |  | 19.47
12 | 乳胶 | kg | 0.302 |  | 12.00
13 | 热镀锌矩管 40*40*2mm | m | 59.5 |  | 11.92
14 | 螺栓 | 个 | 23.401 |  | 0.25
15 | 1.5mm厚聚合物水泥(JS)防水涂料 Ⅱ型 | kg | 46.854 |  | 13.50
16 | 2000*600 成品LED灯箱广告牌 亚克力材质/铝合金材质 | 个 | 10 |  | 651.94
17 | φ450半圆石墩 | m3 | 0.181 |  | 1100.00
18 | 煤 | kg | 24.974 |  | 0.70
19 | φ450实木半圆柱 | m3 | 1.032 |  | 2250.00
20 | 锯材 综合 | m3 | 4.948 |  | 2000.00
21 | 22mm厚HDPE共挤地板 | m2 | 164.22 |  | 165.00
22 | 成品零星钢构件综合 | t | 1.677 |  | 4700.00
23 | 二等锯材 | m3 | 0.688 |  | 2000.00
24 | 焊条 综合 | kg | 39.357 |  | 7.00
25 | 电焊丝 | kg | 31.3 |  | 7.00
26 | 带帽螺栓 综合 | kg | 13.165 |  | 7.30
27 | 柴油(机械) | L | 158.563 |  | 7.48
28 | 3mm厚树脂仿小青瓦 | m2 | 109.867 |  | 33.00
29 | 防水帽 | 套 | 599.738 |  | 0.20
30 | 专用防水自攻螺钉 | 套 | 599.738 |  | 0.15
31 | 成品200*60 3mm厚树脂仿瓦屋脊 | 个 | 145.187 |  | 12.00
32 | 镀锌矩管 | t | 5.371 |  | 5000.00
33 | 螺栓 综合 | kg | 10.461 |  | 7.30
34 | 金属氟碳漆 | kg | 141.54 |  | 72.00
35 | 喷砂嘴 | 个 | 1.657 |  | 23.24
36 | 胶管 φ50 | m | 4.197 |  | 4.20
37 | 环氧富锌防锈漆 | kg | 150.56 |  | 22.00
38 | 环氧稀释剂 | kg | 30.568 |  | 16.00
39 | 环氧云铁漆 | kg | 307.286 |  | 16.00
40 | 水性丙烯酸清漆 | kg | 2.707 |  | 18.50
41 | 稀释剂 | kg | 3.073 |  | 16.00
42 | 3mm厚铁锈板 | m2 | 11.025 |  | 117.00
43 | 3mm铁锈板 | m2 | 26.145 |  | 117.00
44 | 立得时胶 | kg | 8.105 |  | 13.28
45 | 小青瓦 综合规格 | 百匹 | 346.757 |  | 50.00
46 | 切角小青瓦 综合规格 | 百匹 | 4.299 |  | 50.00
47 | 成品热镀锌矩管钢立柱 | t | 0.223 |  | 5000.00
48 | 加工铁件 | kg | 6.492 |  | 4.49
49 | 热镀锌矩管钢梁 | t | 3.011 |  | 5000.00
50 | 50mm原实木原木板 | m2 | 5.355 |  | 140.00
51 | 30mm砖红色亚克力发光标 | 个 | 1.01 |  | 180.00
52 | 185*185*30亚克力发光字体 | 个 | 10.1 |  | 30.00
53 | 460*460*50亚克力发光字体 | 个 | 3.03 |  | 50.00
54 | 湿拌砌筑砂浆 M7.5 | m3 | 3.142 |  | 405.00
55 | 标准砖 | 千匹 | 8.926 |  | 440.00
56 | 200*200*100mm红色水泥镂空砖 | m3 | 2.948 |  | 225.00
57 | I级钢 钢筋 φ≤10 | t | 0.047 |  | 3870.00
58 | 钢筋 φ12～16 | t | 0.011 |  | 3820.00
59 | 汽油(机械) | L | 6.841 |  | 7.86
60 | 弃渣费 | m3 | 22.07 |  | 6.52
61 | 白色亚克力字体 | 个 | 57.57 |  | 17.00
62 | 50mm厚防腐木板 | m2 | 2.31 |  | 125.00
63 | 弹性体改性沥青防水卷材 PY II 4mm | m2 | 176.393 |  | 48.00
64 | 改性沥青嵌缝油膏 | kg | 16.703 |  | 4.00
65 | SBS改性沥青涂料 | kg | 12.488 |  | 7.08
66 | 石油沥青 30# | kg | 28.532 |  | 3.50
67 | 汽油 | L | 94.069 |  | 7.86
68 | φ120木柱 | m3 | 0.283 |  | 2250.00
69 | φ120木梁 | m3 | 0.478 |  | 2250.00
70 | LED灯带 | m | 63.125 |  | 13.04
71 | φ350半圆石墩 | m3 | 0.2 |  | 1100.00
72 | 550*180 成品LED灯箱广告牌 亚克力材质/铝合金材质 | 个 | 7 |  | 122.23
73 | 原木实木门带套 | m2 |  |  | 1100.00
74 | 合页 | 副 |  |  | 20.00
75 | 膨胀螺栓 M8 | 套 |  |  | 1.10
76 | 多腔隔热上悬平开窗6Low-e+9A+6中空玻璃（含外包套） | m2 |  |  | 510.00
77 | 膨胀螺栓(金属胀锚螺栓) M8×75 | 套 |  |  | 1.10
78 | 多腔隔热平开门6Low-e+9A+6中空玻璃（含外包套） | m2 |  |  | 520.00
79 | 镀锌螺钉 带垫 | 个 |  |  | 0.04
80 | 多腔隔热平开窗6Low-e+9A+6中空玻璃（含外包套） | m2 |  |  | 510.00
81 | 1.5mm厚仿木纹热镀锌板 | m2 | 2.133 |  | 80.00
82 | 1.5mm厚仿灰色水磨石热镀锌板 | m2 | 28.697 |  | 80.00
83 | 玻璃胶 | 支 | 28.518 |  | 11.50
84 | 万能胶 | kg | 4.312 |  | 16.00
85 | C15细石砼加5%防水剂 | m3 | 2.646 |  | 375.00
86 | 湿拌砌筑砂浆 M5 | m3 | 1.03 |  | 395.00
87 | 湿拌地面砂浆 M15 | m3 | 0.203 |  | 440.00
88 | 250*600*30成品花岗石水篦子 | m3 | 0.3 |  | 4600.00
89 | 调和漆 白酯胶调和漆 | kg | 11.405 |  | 16.00
90 | 国画颜料宣传色 | 只 | 3041.28 |  | 1.12
91 | 墨汁 | kg | 47.52 |  | 4.98
92 | 天堂鸟 高度60cm 冠幅40cm | 株 | 120 |  | 8.50
93 | 肥料 | kg | 0.572 |  | 1.80
94 | 杀虫剂 | kg | 0.066 |  | 8.30
95 | 散尾葵 高度40cm 冠幅30cm | 株 | 60 |  | 2.00
96 | 脚手架钢材 | kg | 256.384 |  | 4.44
97 | 复合模板 | m2 | 13.497 |  | 21.50
98 | 摊销卡具和支撑钢材 | kg | 0.689 |  | 4.44

## E.3 单位工程招标控制价投标报价汇总表(表-04)【鱼~31
单位工程招标控制价／投标报价汇总表
工程名称：江阳区2023年北城街道老旧小区配套基础设施项目（大北街片剩余部分）\鱼市街【安装工程】 |  | 标段：(大北街片剩余部分)
序号 | 汇总内容 | 金 额（元） | 其中:暂估价(元)
1 | 分部分项及单价措施项目 | 9615.30
| A面改造 | 1942.70
| B面改造 | 1942.70
| C面改造 | 1942.70
| D面改造 | 3787.20
单价措施项目
2 | 总价措施项目 | 3629.93 | -
2.1 | 其中：安全文明施工费 | 3629.93 | -
3 | 其他项目 | 85281.53 | -
3.1 | 其中：暂列金额 | 961.53 | -
3.2 | 其中：专业工程暂估价 | 84320.00 | -
3.3 | 其中：计日工 |  | -
3.4 | 其中：总承包服务费 |  | -
4 | 规费 | 127.52 | -
5 | 创优质工程奖补偿奖励费 |  | -
6 | 税前不含税工程造价 | 98654.28 | -
6.1 | 其中：除税甲供材料（设备）费 |  | -
7 | 销项增值税额 | 8878.89 | -
8 | 附加税 | 308.79 | -
招标控制价/投标报价总价合计=税前不含税工程造价+销项增值税额+附加税 |  | 107841.96

## F.1.1 分部分项工程清单计价表(表-08)【鱼市街‖安装~
分部分项工程量清单与计价表
工程名称：江阳区2023年北城街道老旧小区配套基础设施项目（大北街片剩余部分）\鱼市街【安装工程】 |  |  |  |  | 标段：(大北街片剩余部分)
序号 | 项目编码 | 项目名称 | 项目特征描述 | 计量 单位 | 工程量 | 金额（元）
[6 empty] | 综合单价 | 合价 | 其 中
暂估价
A面改造
1 | 030402004001 | 空开盒（含漏电断路器） | 1.名称：空开盒（含漏电断路器） 2.型号：详设计 3.其余参数详设计 4.未尽事宜满足设计及现行施工技术、质量验收规范要求 | 台 | 1 | 68.48 | 68.48
2 | 030402001002 | 电表 | 1.名称：电表 2.型号：详设计 3.其余参数详设计 4.未尽事宜满足设计及现行施工技术、质量验收规范要求 | 台 | 1 | 233.32 | 233.32
3 | 030411006003 | 防水接线盒 | 1.名称：防水接线盒 2.型号：详设计 3.其余参数详设计 4.未尽事宜满足设计及现行施工技术、质量验收规范要求 | 个 | 1 | 6.38 | 6.38
4 | 030408001004 | 电力电缆 WDZ-YJY-(3*4)mm2 | 1.名称：电力电缆 WDZ-YJV(3*4) 2.导线型号、材质、规格：电力电缆 WDZ-YJV(3*4) 3.敷设部位或线制：穿管及桥架综合考虑 4.未尽事宜满足设计及现行技术、质量验收规范要求 | m | 50 | 13.28 | 664.00
5 | 030408006005 | 电力电缆头 WDZ-YJY-(3*4)mm2 | 1.电力电缆头 WDZ-YJY-(3*4)mm2 | 个 | 2 | 76.96 | 153.92
6 | 030411004006 | 电气配线 ZR-BYJ-6mm2 | 1.配线形式：管内穿线 2.导线型号、材质、规格：电气配线 ZR-BYJ-6mm2 | m | 7.4 | 4.83 | 35.74
7 | 030411001007 | 配管 SC20 | 1.名称:配管 SC20 2.材质规格:配管 SC20 3.配置形式及部位:砖、混凝土结构暗配、明配、吊顶内，自行综合考虑 4.预留孔洞、打孔洞，预留槽、剔槽及混凝土砂浆补孔洞、补槽等相关工作内容 5.明装敷设管道支架制作、安装；含管件及所有附件；接地（含跨接线），按设计要求刷漆 6.未尽事宜满足设计及现行技术、质量验收规范要求 | m | 51.85 | 15.06 | 780.86
|  | 分部小计 |  |  |  |  | 1942.70
B面改造
8 | 030402004008 | 空开盒（含漏电断路器） | 1.名称：空开盒（含漏电断路器） 2.型号：详设计 3.其余参数详设计 4.未尽事宜满足设计及现行施工技术、质量验收规范要求 | 台 | 1 | 68.48 | 68.48
9 | 030402001009 | 电表 | 1.名称：电表 2.型号：详设计 3.其余参数详设计 4.未尽事宜满足设计及现行施工技术、质量验收规范要求 | 台 | 1 | 233.32 | 233.32
10 | 030411006010 | 防水接线盒 | 1.名称：防水接线盒 2.型号：详设计 3.其余参数详设计 4.未尽事宜满足设计及现行施工技术、质量验收规范要求 | 个 | 1 | 6.38 | 6.38
11 | 030408001011 | 电力电缆 WDZ-YJY-(3*4)mm2 | 1.名称：电力电缆 WDZ-YJV(3*4) 2.导线型号、材质、规格：电力电缆 WDZ-YJV(3*4) 3.敷设部位或线制：穿管及桥架综合考虑 4.未尽事宜满足设计及现行技术、质量验收规范要求 | m | 50 | 13.28 | 664.00
12 | 030408006012 | 电力电缆头 WDZ-YJY-(3*4)mm2 | 1.电力电缆头 WDZ-YJY-(3*4)mm2 | 个 | 2 | 76.96 | 153.92
13 | 030411004013 | 电气配线 ZR-BYJ-6mm2 | 1.配线形式：管内穿线 2.导线型号、材质、规格：电气配线 ZR-BYJ-6mm2 | m | 7.4 | 4.83 | 35.74
14 | 030411001014 | 配管 SC20 | 1.名称:配管 SC20 2.材质规格:配管 SC20 3.配置形式及部位:砖、混凝土结构暗配、明配、吊顶内，自行综合考虑 4.预留孔洞、打孔洞，预留槽、剔槽及混凝土砂浆补孔洞、补槽等相关工作内容 5.明装敷设管道支架制作、安装；含管件及所有附件；接地（含跨接线），按设计要求刷漆 6.未尽事宜满足设计及现行技术、质量验收规范要求 | m | 51.85 | 15.06 | 780.86
|  | 分部小计 |  |  |  |  | 1942.70
C面改造
15 | 030402004015 | 空开盒（含漏电断路器） | 1.名称：空开盒（含漏电断路器） 2.型号：详设计 3.其余参数详设计 4.未尽事宜满足设计及现行施工技术、质量验收规范要求 | 台 | 1 | 68.48 | 68.48
16 | 030402001016 | 电表 | 1.名称：电表 2.型号：详设计 3.其余参数详设计 4.未尽事宜满足设计及现行施工技术、质量验收规范要求 | 台 | 1 | 233.32 | 233.32
17 | 030411006017 | 防水接线盒 | 1.名称：防水接线盒 2.型号：详设计 3.其余参数详设计 4.未尽事宜满足设计及现行施工技术、质量验收规范要求 | 个 | 1 | 6.38 | 6.38
18 | 030408001018 | 电力电缆 WDZ-YJY-(3*4)mm2 | 1.名称：电力电缆 WDZ-YJV(3*4) 2.导线型号、材质、规格：电力电缆 WDZ-YJV(3*4) 3.敷设部位或线制：穿管及桥架综合考虑 4.未尽事宜满足设计及现行技术、质量验收规范要求 | m | 50 | 13.28 | 664.00
19 | 030408006019 | 电力电缆头 WDZ-YJY-(3*4)mm2 | 1.电力电缆头 WDZ-YJY-(3*4)mm2 | 个 | 2 | 76.96 | 153.92
20 | 030411004020 | 电气配线 ZR-BYJ-6mm2 | 1.配线形式：管内穿线 2.导线型号、材质、规格：电气配线 ZR-BYJ-6mm2 | m | 7.4 | 4.83 | 35.74
21 | 030411001021 | 配管 SC20 | 1.名称:配管 SC20 2.材质规格:配管 SC20 3.配置形式及部位:砖、混凝土结构暗配、明配、吊顶内，自行综合考虑 4.预留孔洞、打孔洞，预留槽、剔槽及混凝土砂浆补孔洞、补槽等相关工作内容 5.明装敷设管道支架制作、安装；含管件及所有附件；接地（含跨接线），按设计要求刷漆 6.未尽事宜满足设计及现行技术、质量验收规范要求 | m | 51.85 | 15.06 | 780.86
|  | 分部小计 |  |  |  |  | 1942.70
D面改造
22 | 030402004022 | 空开盒（含漏电断路器） | 1.名称：空开盒（含漏电断路器） 2.型号：详设计 3.其余参数详设计 4.未尽事宜满足设计及现行施工技术、质量验收规范要求 | 台 | 2 | 68.48 | 136.96
23 | 030402001023 | 电表 | 1.名称：电表 2.型号：详设计 3.其余参数详设计 4.未尽事宜满足设计及现行施工技术、质量验收规范要求 | 台 | 2 | 233.32 | 466.64
24 | 030411006024 | 防水接线盒 | 1.名称：防水接线盒 2.型号：详设计 3.其余参数详设计 4.未尽事宜满足设计及现行施工技术、质量验收规范要求 | 个 | 2 | 6.38 | 12.76
25 | 030408001025 | 电力电缆 WDZ-YJY-(3*4)mm2 | 1.名称：电力电缆 WDZ-YJV(3*4) 2.导线型号、材质、规格：电力电缆 WDZ-YJV(3*4) 3.敷设部位或线制：穿管及桥架综合考虑 4.未尽事宜满足设计及现行技术、质量验收规范要求 | m | 100 | 13.28 | 1328.00
26 | 030408006026 | 电力电缆头 WDZ-YJY-(3*4)mm2 | 1.电力电缆头 WDZ-YJY-(3*4)mm2 | 个 | 2 | 76.96 | 153.92
27 | 030411004027 | 电气配线 ZR-BYJ-6mm2 | 1.配线形式：管内穿线 2.导线型号、材质、规格：电气配线 ZR-BYJ-6mm2 | m | 14.8 | 4.83 | 71.48
28 | 030411001028 | 配管 SC20 | 1.名称:配管 SC20 2.材质规格:配管 SC20 3.配置形式及部位:砖、混凝土结构暗配、明配、吊顶内，自行综合考虑 4.预留孔洞、打孔洞，预留槽、剔槽及混凝土砂浆补孔洞、补槽等相关工作内容 5.明装敷设管道支架制作、安装；含管件及所有附件；接地（含跨接线），按设计要求刷漆 6.未尽事宜满足设计及现行技术、质量验收规范要求 | m | 107.4 | 15.06 | 1617.44
|  | 分部小计 |  |  |  |  | 3787.20
合 计 | [6 empty] | 9615.30

## F.1.2 单价措施项目清单计价表(表-08)【鱼市街‖安装~
单价措施项目清单与计价表
工程名称：江阳区2023年北城街道老旧小区配套基础设施项目（大北街片剩余部分）\鱼市街【安装工程】 |  |  |  |  | 标段：(大北街片剩余部分)
序 号 | 项目编码 | 项目名称 | 项目特征描述 | 计量 单位 | 工程量 | 金额（元）
[6 empty] | 综合单价 | 合价 | 其中
暂估价
合 计

## F.4 总价措施项目清单计价表(表-11)【鱼市街‖安装工程】
总价措施项目清单计价表
工程名称：江阳区2023年北城街道老旧小区配套基础设施项目（大北街片剩余部分）\鱼市街【安装工程】 |  |  |  | 标段：(大北街片剩余部分)
序 号 | 项目编码 | 项目名称 | 计算基础 | 费率 （%） | 金额 （元） | 调整费率 (%) | 调整后 金额(元) | 备注
1 | 031302001029 | 安全文明施工费 |  |  | 3629.93
1.1 | ① | 环境保护费 | 税前建安工程造价（不含总价措施项目费） | 0.22 | 209.05
1.2 | ② | 文明施工费 | 税前建安工程造价（不含总价措施项目费） | 0.64 | 608.16
1.3 | ③ | 安全施工费 | 税前建安工程造价（不含总价措施项目费） | 1.66 | 1577.40
1.4 | ④ | 临时设施费 | 税前建安工程造价（不含总价措施项目费） | 1.3 | 1235.32
2 | 031302002030 | 夜间施工增加费
3 | 031302003031 | 非夜间施工增加
4 | 031302004032 | 二次搬运费
5 | 031302005033 | 冬雨季施工增加费
6 | 031302006034 | 已完工程及设备保护费
7 | 031302008035 | 工程定位复测费
合 计 |  |  |  |  | 3629.93 | - | - | -

## G.1 其他项目清单计价汇总表(表-12)【鱼市街‖安装工程】
其他项目清单与计价汇总表
工程名称：江阳区2023年北城街道老旧小区配套基础设施项目（大北街片剩余部分）\鱼市街【安装工程】 |  | 标段：(大北街片剩余部分)
序号 | 项 目 名 称 | 金额（元） | 结算金额(元) | 备注
1 | 暂列金额 | 961.53
2 | 暂估价 | 84320.00
2.1 | 材料(工程设备)暂估价/结算价 | -
2.2 | 专业工程暂估价/结算价 | 84320.00
3 | 计日工
4 | 总承包服务费
合 计 |  | 85281.53 |  | -

## G.2 暂列金额明细表(表-12-1)【鱼市街‖安装工程】
暂列金额明细表
工程名称：江阳区2023年北城街道老旧小区配套基础设施项目（大北街片剩余部分）\鱼市街【安装工程】 |  | 标段：(大北街片剩余部分)
序号 | 项目名称 | 计量单位 | 暂定金额(元) | 备注
1 | 暂列金额 | 项 | 961.53
合 计 |  |  | 961.53 | -

## G.4 专业工程暂估价表(表-12-3)【鱼市街‖安装工程】
专业工程暂估价及结算价表
工程名称：江阳区2023年北城街道老旧小区配套基础设施项目（大北街片剩余部分）\鱼市街【安装工程】 |  |  | 标段：(大北街片剩余部分)
序号 | 工程名称 | 工程内容 | 暂估金额(元) | 结算金额(元) | 差额±(元) | 备注
2.2.1 | 外露线缆整理 |  | 84320.00
合 计 |  |  | 84320.00 | - | - | -

## H 规费、税金项目清单计价表(表-13)【鱼市街‖安装工程】
规费、税金项目计价表
工程名称：江阳区2023年北城街道老旧小区配套基础设施项目（大北街片剩余部分）\鱼市街【安装工程】 |  |  | 标段：(大北街片剩余部分)
序号 | 项目名称 | 计算基础 | 计算基数 | 计算费率（％） | 金额(元)
1 | 规费 | (分部分项定额人工费+单价措施项目定额人工费)*费率 | 2656.62 | 4.8 | 127.52
2 | 销项增值税额 | 分部分项工程费+措施项目费+其他项目费+规费+按实计算费用+创优质工程奖补偿奖励费-按规定不计税的工程设备金额-除税甲供材料（设备）费 | 98654.28 | 9 | 8878.89
3 | 附加税 | 分部分项工程费+措施项目费+其他项目费+规费+按实计算费用+创优质工程奖补偿奖励费-按规定不计税的工程设备金额-除税甲供材料（设备）费 | 98654.28 | 0.313 | 308.79
合计 |  |  |  |  | 9315.20

## L.2 承包人提供主要材料和工程设备一览表(表-21)【~32
承包人提供主要材料和工程设备一览表 （适用造价信息差额调整法）
工程名称：江阳区2023年北城街道老旧小区配套基础设施项目（大北街片剩余部分）\鱼市街【安装工程】 |  |  |  |  | 标段：(大北街片剩余部分)
序号 | 名称、规格、型号 | 单位 | 数量 | 风险系数(%) | 基准单价(元) | 投标单价(元) | 发承包人确认单价(元) | 备注
1 | 空开盒（含漏电断路器） | 台 | 5 |  | 65.00
2 | 电表 | 套 | 5 |  | 216.00
3 | 防水接线盒 | 个 | 5.1 |  | 1.80
4 | 电力电缆 WDZ-YJY-(3*4)mm2 | m | 252.5 |  | 10.20
5 | 电力电缆头 WDZ-YJY-(3*4)mm2 | 套 | 8.16 |  | 7.50
6 | 电气配线 ZR-BYJ-6mm2 | m | 40.7 |  | 4.50
7 | 配管 SC20 | m | 270.84 |  | 9.452

## E.3 单位工程招标控制价投标报价汇总表(表-04)【鱼~33
单位工程招标控制价／投标报价汇总表
工程名称：江阳区2023年北城街道老旧小区配套基础设施项目（大北街片剩余部分）\鱼市街【地面铺装】 |  | 标段：(大北街片剩余部分)
序号 | 汇总内容 | 金 额（元） | 其中:暂估价(元)
1 | 分部分项及单价措施项目 | 157872.11
| 拆除及井盖工程 | 13909.13
| 50mm黄绣青石板 | 106727.21
| 柚木挤塑地板 | 29164.84
| 鹅卵石满铺 | 7915.40
| 50厚300*400不规则冰裂纹青石板汀步 | 155.53
单价措施项目
2 | 总价措施项目 | 6719.08 | -
2.1 | 其中：安全文明施工费 | 6719.08 | -
3 | 其他项目 | 15787.21 | -
3.1 | 其中：暂列金额 | 15787.21 | -
3.2 | 其中：专业工程暂估价 |  | -
3.3 | 其中：计日工 |  | -
3.4 | 其中：总承包服务费 |  | -
4 | 规费 | 2232.84 | -
5 | 创优质工程奖补偿奖励费 |  | -
6 | 税前不含税工程造价 | 182611.24 | -
6.1 | 其中：除税甲供材料（设备）费 |  | -
7 | 销项增值税额 | 16435.01 | -
8 | 附加税 | 571.57 | -
招标控制价/投标报价总价合计=税前不含税工程造价+销项增值税额+附加税 |  | 199617.82

## F.1.1 分部分项工程清单计价表(表-08)【鱼市街‖地面~
分部分项工程量清单与计价表
工程名称：江阳区2023年北城街道老旧小区配套基础设施项目（大北街片剩余部分）\鱼市街【地面铺装】 |  |  |  |  | 标段：(大北街片剩余部分)
序号 | 项目编码 | 项目名称 | 项目特征描述 | 计量 单位 | 工程量 | 金额（元）
[6 empty] | 综合单价 | 合价 | 其 中
暂估价
拆除及井盖工程
1 | 041001001001 | 拆除原有混凝土路面 | 1.拆除原有混凝土路面 | m2 | 1106.81 | 3.95 | 4371.90
2 | 041001001002 | 拆除原有混凝土基层50mm厚 | 1.拆除原有混凝土基层50mm厚 | m2 | 1106.81 | 0.78 | 863.31
3 | 040504002003 | 拆除原铸铁井盖 | 1.井盖、井圈材质及规格：拆除及恢复原铸铁井盖 2.未尽事宜满足设计及现行施工技术、质量验收规范要求 | 套 | 47 | 18.88 | 887.36
4 | 040504004004 | 钢骨架井盖 600*600 | 1.钢骨架井盖 600*600 2.未尽事宜满足设计及现行施工技术、质量验收规范要求 | 套 | 11 | 141.15 | 1552.65
5 | 040504004005 | 钢骨架井盖 700*700 | 1.钢骨架井盖 700*700 2.未尽事宜满足设计及现行施工技术、质量验收规范要求 | 套 | 34 | 173.75 | 5907.50
6 | 040504009006 | 成品50mm厚花岗石雨箅子 500*300 | 1.成品50mm厚花岗石雨箅子 500*300 2.未尽事宜满足设计及现行施工技术、质量验收规范要求 | 套 | 2 | 32.48 | 64.96
7 | 自编084007 | 井盖阴刻1mm字体(30*30mm) | 1.井盖阴刻1mm字体(30*30mm) | 个 | 45 | 5.81 | 261.45
|  | 分部小计 |  |  |  |  | 13909.13
50mm黄绣青石板
8 | 040202001008 | 路基碾压，压实系数≥95% | 1.路基碾压，压实系数≥95% | m2 | 803.38 | 1.49 | 1197.04
9 | 040202011009 | 100厚碎石层分层压实 | 1.100厚碎石层分层压实 | m2 | 803.38 | 21.49 | 17264.64
10 | 040203007010 | 100厚C25混凝土结构层 | 1.100厚C25混凝土结构层 | m2 | 803.38 | 36.83 | 29588.49
11 | 040204001011 | 25厚1:2.5水泥砂浆找平层 | 1.25厚1:2.5水泥砂浆找平层 | m2 | 824 | 15.41 | 12697.84
12 | 040204001012 | 50mm黄绣青石板 | 1.50mm黄绣青石板 | m2 | 824 | 55.80 | 45979.20
|  | 分部小计 |  |  |  |  | 106727.21
柚木挤塑地板
13 | 011104002013 | 22mm厚HDPE共挤地板 | 1.22mm厚HDPE共挤地板 2.零星钢构件 3.未尽事宜满足设计及现行施工技术、质量验收规范要求 | m2 | 134.91 | 216.18 | 29164.84
|  | 分部小计 |  |  |  |  | 29164.84
鹅卵石满铺
14 | 040202001014 | 路基碾压，压实系数≥95% | 1.路基碾压，压实系数≥95% | m2 | 95 | 1.49 | 141.55
15 | 040203007015 | 100厚C25混凝土结构层 | 1.100厚C25混凝土结构层 | m2 | 95 | 36.83 | 3498.85
16 | 050201001016 | 50mm厚φ30-50黑色砾石散铺 | 1.50mm厚φ10-15mm黑色砾石散铺 2.其它：满足设计、现行技术、质量、施工验收规范要求及招标文件技术标准的要求 | m2 | 95 | 45.00 | 4275.00
|  | 分部小计 |  |  |  |  | 7915.40
50厚300*400不规则冰裂纹青石板汀步
17 | 040202001017 | 路基碾压，压实系数≥95% | 1.路基碾压，压实系数≥95% | m2 | 1.08 | 1.49 | 1.61
18 | 040202011018 | 100厚碎石层分层压实 | 1.100厚碎石层分层压实 | m2 | 1.08 | 21.49 | 23.21
19 | 040203007019 | 100厚C25混凝土结构层 | 1.100厚C25混凝土结构层 | m2 | 1.08 | 36.83 | 39.78
20 | 040204001020 | 25厚1:2.5水泥砂浆找平层 | 1.25厚1:2.5水泥砂浆找平层 | m2 | 1.08 | 15.41 | 16.64
21 | 040204001021 | 50厚300*400不规则冰裂纹青石板汀步 | 1.50厚300*400不规则冰裂纹青石板汀步 | m2 | 1.08 | 68.79 | 74.29
|  | 分部小计 |  |  |  |  | 155.53
合 计 | [6 empty] | 157872.11

## F.1.2 单价措施项目清单计价表(表-08)【鱼市街‖地面~
单价措施项目清单与计价表
工程名称：江阳区2023年北城街道老旧小区配套基础设施项目（大北街片剩余部分）\鱼市街【地面铺装】 |  |  |  |  | 标段：(大北街片剩余部分)
序 号 | 项目编码 | 项目名称 | 项目特征描述 | 计量 单位 | 工程量 | 金额（元）
[6 empty] | 综合单价 | 合价 | 其中
暂估价
合 计

## F.4 总价措施项目清单计价表(表-11)【鱼市街‖地面铺装】
总价措施项目清单计价表
工程名称：江阳区2023年北城街道老旧小区配套基础设施项目（大北街片剩余部分）\鱼市街【地面铺装】 |  |  |  | 标段：(大北街片剩余部分)
序 号 | 项目编码 | 项目名称 | 计算基础 | 费率 （%） | 金额 （元） | 调整费率 (%) | 调整后 金额(元) | 备注
1 | 011707001022 | 安全文明施工费 |  |  | 6719.08
1.1 | ① | 环境保护费 | 税前建安工程造价（不含总价措施项目费） | 0.22 | 386.96
1.2 | ② | 文明施工费 | 税前建安工程造价（不含总价措施项目费） | 0.64 | 1125.71
1.3 | ③ | 安全施工费 | 税前建安工程造价（不含总价措施项目费） | 1.66 | 2919.81
1.4 | ④ | 临时设施费 | 税前建安工程造价（不含总价措施项目费） | 1.3 | 2286.60
2 | 011707002023 | 夜间施工增加费
3 | 011707003024 | 非夜间施工照明
4 | 011707004025 | 二次搬运费
5 | 011707005026 | 冬雨季施工增加费
6 | 011707006027 | 地上、地下设施、建筑物的临时保护设施
7 | 011707007028 | 已完工程及设备保护费
8 | 011707008029 | 工程定位复测费
合 计 |  |  |  |  | 6719.08 | - | - | -

## G.1 其他项目清单计价汇总表(表-12)【鱼市街‖地面铺装】
其他项目清单与计价汇总表
工程名称：江阳区2023年北城街道老旧小区配套基础设施项目（大北街片剩余部分）\鱼市街【地面铺装】 |  | 标段：(大北街片剩余部分)
序号 | 项 目 名 称 | 金额（元） | 结算金额(元) | 备注
1 | 暂列金额 | 15787.21
2 | 暂估价
2.1 | 材料(工程设备)暂估价/结算价 | -
2.2 | 专业工程暂估价/结算价
3 | 计日工
4 | 总承包服务费
合 计 |  | 15787.21 |  | -

## G.2 暂列金额明细表(表-12-1)【鱼市街‖地面铺装】
暂列金额明细表
工程名称：江阳区2023年北城街道老旧小区配套基础设施项目（大北街片剩余部分）\鱼市街【地面铺装】 |  | 标段：(大北街片剩余部分)
序号 | 项目名称 | 计量单位 | 暂定金额(元) | 备注
1 | 暂列金额 | 项 | 15787.21
合 计 |  |  | 15787.21 | -

## G.4 专业工程暂估价表(表-12-3)【鱼市街‖地面铺装】
专业工程暂估价及结算价表
工程名称：江阳区2023年北城街道老旧小区配套基础设施项目（大北街片剩余部分）\鱼市街【地面铺装】 |  |  | 标段：(大北街片剩余部分)
序号 | 工程名称 | 工程内容 | 暂估金额(元) | 结算金额(元) | 差额±(元) | 备注
合 计 |  |  |  | - | - | -

## H 规费、税金项目清单计价表(表-13)【鱼市街‖地面铺装】
规费、税金项目计价表
工程名称：江阳区2023年北城街道老旧小区配套基础设施项目（大北街片剩余部分）\鱼市街【地面铺装】 |  |  | 标段：(大北街片剩余部分)
序号 | 项目名称 | 计算基础 | 计算基数 | 计算费率（％） | 金额(元)
1 | 规费 | (分部分项定额人工费+单价措施项目定额人工费)*费率 | 46517.52 | 4.8 | 2232.84
2 | 销项增值税额 | 分部分项工程费+措施项目费+其他项目费+规费+按实计算费用+创优质工程奖补偿奖励费-按规定不计税的工程设备金额-除税甲供材料（设备）费 | 182611.24 | 9 | 16435.01
3 | 附加税 | 分部分项工程费+措施项目费+其他项目费+规费+按实计算费用+创优质工程奖补偿奖励费-按规定不计税的工程设备金额-除税甲供材料（设备）费 | 182611.24 | 0.313 | 571.57
合计 |  |  |  |  | 19239.42

## L.2 承包人提供主要材料和工程设备一览表(表-21)【~34
承包人提供主要材料和工程设备一览表 （适用造价信息差额调整法）
工程名称：江阳区2023年北城街道老旧小区配套基础设施项目（大北街片剩余部分）\鱼市街【地面铺装】 |  |  |  |  | 标段：(大北街片剩余部分)
序号 | 名称、规格、型号 | 单位 | 数量 | 风险系数(%) | 基准单价(元) | 投标单价(元) | 发承包人确认单价(元) | 备注
1 | 柴油(机械) | L | 247.266 |  | 7.48
2 | 热镀锌井盖骨架 600*600 | 套 | 11 |  | 120.00
3 | 湿拌砌筑砂浆 M15 | m3 | 1.453 |  | 425.00
4 | 水 | m3 | 74.142 |  | 3.79
5 | 热镀锌井盖骨架700*700 | 套 | 34 |  | 160.00
6 | 成品50mm厚花岗石雨箅子 500*300 | 套 | 2 |  | 33.00
7 | 碎石 20～60mm | m3 | 74.658 |  | 155.00
8 | 碎石 20～40mm | m3 | 21.319 |  | 155.00
9 | 碎石 5～20mm | m3 | 10.7 |  | 155.00
10 | 其他材料费 | 元 | 245.34 |  | 1.00
11 | 湿拌地面砂浆 M20 | m3 | 25 |  | 450.00
12 | 湿拌地面砂浆 M10 | m3 | 24.638 |  | 430.00
13 | 22mm厚HDPE共挤地板 | m2 | 141.645 |  | 165.00
14 | 成品零星钢构件综合 | t | 1.447 |  | 4700.00
15 | 二等锯材 | m3 | 0.029 |  | 2000.00
16 | 焊条 综合 | kg | 5.008 |  | 7.00
17 | 电焊丝 | kg | 4.869 |  | 7.00
18 | 带帽螺栓 综合 | kg | 11.359 |  | 7.30
19 | 50mm厚φ30-50黑色砾石散铺 | t | 8.55 |  | 300.00
20 | 50厚300*400不规则冰裂纹青石板汀步 | m3 | 0.051 |  | 1100.00

## E.3 单位工程招标控制价投标报价汇总表(表-04)【朝阳街~
单位工程招标控制价／投标报价汇总表
工程名称：江阳区2023年北城街道老旧小区配套基础设施项目（大北街片剩余部分）\朝阳街【装饰改造工程】 |  | 标段：(大北街片剩余部分)
序号 | 汇总内容 | 金 额（元） | 其中:暂估价(元)
1 | 分部分项及单价措施项目 | 104488.52
| 拆除工程 | 10546.65
| 朝阳街 A面改造 | 26536.08
| 朝阳街 B面改造 | 7584.37
| 朝阳街 C面改造 | 5503.42
| 朝阳街 D面改造 | 5625.64
| 朝阳街 新建门头1 | 15432.36
| 朝阳街 新建门头2 | 19051.44
门窗工程
| 单价措施项目 | 14208.56
2 | 总价措施项目 | 4849.49 | -
2.1 | 其中：安全文明施工费 | 4849.49 | -
3 | 其他项目 | 20448.85 | -
3.1 | 其中：暂列金额 | 10448.85 | -
3.2 | 其中：专业工程暂估价 | 10000.00 | -
3.3 | 其中：计日工 |  | -
3.4 | 其中：总承包服务费 |  | -
4 | 规费 | 2012.40 | -
5 | 创优质工程奖补偿奖励费 |  | -
6 | 税前不含税工程造价 | 131799.26 | -
6.1 | 其中：除税甲供材料（设备）费 |  | -
7 | 销项增值税额 | 11503.85 | -
8 | 附加税 | 412.53 | -
招标控制价/投标报价总价合计=税前不含税工程造价+销项增值税额+附加税 |  | 143715.64

## F.1.1 分部分项工程清单计价表(表-08)【朝阳街‖装饰~
分部分项工程量清单与计价表
工程名称：江阳区2023年北城街道老旧小区配套基础设施项目（大北街片剩余部分）\朝阳街【装饰改造工程】 |  |  |  |  | 标段：(大北街片剩余部分)
序号 | 项目编码 | 项目名称 | 项目特征描述 | 计量 单位 | 工程量 | 金额（元）
[6 empty] | 综合单价 | 合价 | 其 中
暂估价
拆除工程
1 | 011507001001 | 拆除铝塑板墙面及广告牌 | 1.拆除原有铝塑板墙面及广告牌 （含木龙骨及饰面层） | m2 | 7.55 | 5.45 | 41.15
2 | 011601001002 | 拆除墙砖砌体 | 1.拆除墙砖砌体 | m3 | 0.27 | 94.69 | 25.57
3 | 011601001003 | 拆除地面砖砌体 | 1.拆除地面砖砌体 | m2 | 10.75 | 4.15 | 44.61
4 | 011604002004 | 立面抹灰层拆除 | 1. 立面抹灰层拆除 | m2 | 335.71 | 15.65 | 5253.86
5 | 011610002005 | 原有门窗拆除 | 1.原有门窗拆除 | m2 | 15.3 | 18.85 | 288.41
6 | 011610002006 | 拆除卷帘门 | 1.室内高度 3m以内 2.门窗洞口尺寸 详见设计图纸 | m2 | 90.05 | 18.85 | 1697.44
7 | 011609001007 | 拆除栏杆 | 1.拆除栏杆 | m | 7.49 | 8.20 | 61.42
8 | 011610001008 | 拆除木门 | 1.拆除木门 2.门窗洞口尺寸 详见设计图纸 | m2 | 11.16 | 12.53 | 139.83
9 | 011601001009 | 拆除墙砖 | 1.拆除墙砖 | m2 | 153.4 | 9.70 | 1487.98
10 | 011611005010 | 拆除石棉瓦屋面 | 1.拆除石棉瓦屋面 | m2 | 16 | 4.67 | 74.72
11 | 011604002011 | 拆除水刷石墙面 | 1.拆除水刷石墙面 | m2 | 75.95 | 18.85 | 1431.66
|  | 分部小计 |  |  |  |  | 10546.65
朝阳街 A面改造
12 | 011201004012 | 青砖-立面20mm厚1:3水泥砂浆找平层 | 1.青砖-立面20mm厚1:3水泥砂浆找平层 | m2 | 71.74 | 17.23 | 1236.08
13 | 010607005013 | 砌块墙钢丝网加固 | 1.砌块墙钢丝网加固 2.未尽事宜满足设计及现行施工技术、质量验收规范要求 | m2 | 137.34 | 12.64 | 1735.98
14 | 010401012014 | M7.5水泥砂浆实心砖砌筑 | 1.M7.5水泥砂浆实心砖砌筑 | m3 | 0.49 | 512.28 | 251.02
15 | 011204003015 | 230*53*12mm仿青砖墙砖墙面 | 1.面层材料品种、规格、颜色 230*53*12mm仿青砖墙砖墙面（含砂浆粘接层） 2.未尽事宜满足设计及现行施工技术、质量验收规范要求 | m2 | 71.74 | 61.92 | 4442.14
16 | 010515001016 | 现浇钢筋Ⅱ级钢 φ12～14 | 1.钢筋种类、规格 现浇钢筋Ⅱ级钢 φ12～14 | t | 0.016 | 4688.71 | 75.02
17 | 010515001017 | 现浇构件钢筋 I级钢直径≤φ10 | 1.钢筋种类、规格：现浇构件钢筋 I级钢直径≤φ10 2.未尽事宜满足设计及现行施工技术、质量验收规范要求 | t | 0.003 | 4591.82 | 13.78
18 | 010503005018 | 过梁 C25 | 1.混凝土种类：商砼 2.混凝土强度等级：c25 3.未尽事宜满足设计及现行施工技术、质量验收规范要求 | m3 | 0.14 | 398.04 | 55.73
19 | 011503001019 | 氟碳面钢栏杆H=1100mm | 1.氟碳面钢栏杆H=1100mm | m | 7.49 | 239.29 | 1792.28
20 | 011201004020 | 立面20mm厚1:3水泥砂浆找平层 | 1.立面20mm厚1:3水泥砂浆找平层 2.未尽事宜满足设计及现行施工技术、质量验收规范要求 | m2 | 73.94 | 17.23 | 1273.99
21 | 011407002021 | 丙烯酸树脂基艺术漆 | 1.丙烯酸树脂基艺术漆 2.未尽事宜满足设计及现行施工技术、质量验收规范要求 | m2 | 73.94 | 20.75 | 1534.26
22 | 011406003022 | 外墙刮成品防潮腻子 | 1.外墙刮成品防潮腻子 2.未尽事宜满足设计及现行施工技术、质量验收规范要求 | m2 | 73.94 | 16.75 | 1238.50
23 | 020601003023 | 3mm厚树脂仿小青瓦屋面 | 1.3mm厚树脂仿小青瓦屋面 2.未尽事宜满足设计及现行施工技术、质量验收规范要求 | m2 | 61.93 | 45.32 | 2806.67
24 | 020603003024 | 成品200*60 3mm厚树脂仿瓦屋脊 | 1.成品200*60 3mm厚树脂仿瓦屋脊 2.未尽事宜满足设计及现行施工技术、质量验收规范要求 | m | 44.88 | 15.50 | 695.64
25 | 020508025025 | 15厚木望板 | 1.15厚木望板 2.未尽事宜满足设计及现行施工技术、质量验收规范要求 | m2 | 61.93 | 35.29 | 2185.51
26 | 010606002026 | 热镀锌钢檩条 | 1.热镀锌钢檩条：规格型号详见设计 2.未尽事宜满足设计及现行施工技术、质量验收规范要求 | t | 1.265 | 4913.44 | 6215.50
27 | 030412004027 | LED灯带 | 1.名称：LED灯带 2.型号规格：详设计 3.未尽事宜满足设计及现行施工技术、质量验收规范要求 | m | 44.88 | 18.09 | 811.88
28 | 030412004028 | φ350成品铝合金/亚克力壁灯 | 1.1.φ350成品铝合金/亚克力壁灯 | 组 | 2 | 86.05 | 172.10
|  | 分部小计 |  |  |  |  | 26536.08
朝阳街 B面改造
29 | 011201004029 | 青砖-立面20mm厚1:3水泥砂浆找平层 | 1.青砖-立面20mm厚1:3水泥砂浆找平层 | m2 | 9.7 | 17.23 | 167.13
30 | 010607005030 | 砌块墙钢丝网加固 | 1.砌块墙钢丝网加固 2.未尽事宜满足设计及现行施工技术、质量验收规范要求 | m2 | 46.93 | 12.64 | 593.20
31 | 011204003031 | 230*53*12mm仿青砖墙砖墙面 | 1.面层材料品种、规格、颜色 230*53*12mm仿青砖墙砖墙面（含砂浆粘接层） 2.未尽事宜满足设计及现行施工技术、质量验收规范要求 | m2 | 9.7 | 61.92 | 600.62
32 | 011201004032 | 立面20mm厚1:3水泥砂浆找平层 | 1.立面20mm厚1:3水泥砂浆找平层 2.未尽事宜满足设计及现行施工技术、质量验收规范要求 | m2 | 37.23 | 17.23 | 641.47
33 | 011407002033 | 丙烯酸树脂基艺术漆 | 1.丙烯酸树脂基艺术漆 2.未尽事宜满足设计及现行施工技术、质量验收规范要求 | m2 | 37.23 | 20.75 | 772.52
34 | 011406003034 | 外墙刮成品防潮腻子 | 1.外墙刮成品防潮腻子 2.未尽事宜满足设计及现行施工技术、质量验收规范要求 | m2 | 37.23 | 16.75 | 623.60
35 | 020601003035 | 3mm厚树脂仿小青瓦屋面 | 1.3mm厚树脂仿小青瓦屋面 2.未尽事宜满足设计及现行施工技术、质量验收规范要求 | m2 | 25.09 | 45.32 | 1137.08
36 | 020603003036 | 成品200*60 3mm厚树脂仿瓦屋脊 | 1.成品200*60 3mm厚树脂仿瓦屋脊 2.未尽事宜满足设计及现行施工技术、质量验收规范要求 | m | 18.18 | 15.50 | 281.79
37 | 020508025037 | 15厚木望板 | 1.15厚木望板 2.未尽事宜满足设计及现行施工技术、质量验收规范要求 | m2 | 25.09 | 35.29 | 885.43
38 | 010606002038 | 热镀锌钢檩条 | 1.热镀锌钢檩条：规格型号详见设计 2.未尽事宜满足设计及现行施工技术、质量验收规范要求 | t | 0.316 | 4913.44 | 1552.65
39 | 030412004039 | LED灯带 | 1.名称：LED灯带 2.型号规格：详设计 3.未尽事宜满足设计及现行施工技术、质量验收规范要求 | m | 18.18 | 18.09 | 328.88
|  | 分部小计 |  |  |  |  | 7584.37
朝阳街 C面改造
40 | 011201004040 | 青石板-立面20mm厚1:3水泥砂浆找平层 | 1.青砖-立面20mm厚1:3水泥砂浆找平层 | m2 | 3.94 | 17.23 | 67.89
41 | 010607005041 | 砌块墙钢丝网加固 | 1.砌块墙钢丝网加固 2.未尽事宜满足设计及现行施工技术、质量验收规范要求 | m2 | 40.56 | 12.64 | 512.68
42 | 011204003042 | 400*800*20mm厚青石板剁斧面 | 1.400*800*20mm厚青石板剁斧面 | m2 | 3.94 | 91.17 | 359.21
43 | 011201004043 | 立面20mm厚1:3水泥砂浆找平层 | 1.立面20mm厚1:3水泥砂浆找平层 2.未尽事宜满足设计及现行施工技术、质量验收规范要求 | m2 | 36.62 | 17.23 | 630.96
44 | 011407002044 | 丙烯酸树脂基艺术漆 | 1.丙烯酸树脂基艺术漆 2.未尽事宜满足设计及现行施工技术、质量验收规范要求 | m2 | 36.62 | 20.75 | 759.87
45 | 011406003045 | 外墙刮成品防潮腻子 | 1.外墙刮成品防潮腻子 2.未尽事宜满足设计及现行施工技术、质量验收规范要求 | m2 | 36.62 | 16.75 | 613.39
46 | 020601003046 | 3mm厚树脂仿小青瓦屋面 | 1.3mm厚树脂仿小青瓦屋面 2.未尽事宜满足设计及现行施工技术、质量验收规范要求 | m2 | 14.84 | 45.32 | 672.55
47 | 020603003047 | 成品200*60 3mm厚树脂仿瓦屋脊 | 1.成品200*60 3mm厚树脂仿瓦屋脊 2.未尽事宜满足设计及现行施工技术、质量验收规范要求 | m | 10.57 | 15.50 | 163.84
48 | 020508025048 | 15厚木望板 | 1.15厚木望板 2.未尽事宜满足设计及现行施工技术、质量验收规范要求 | m2 | 14.84 | 35.29 | 523.70
49 | 010606002049 | 热镀锌钢檩条 | 1.热镀锌钢檩条：规格型号详见设计 2.未尽事宜满足设计及现行施工技术、质量验收规范要求 | t | 0.187 | 4913.44 | 918.81
50 | 030412004050 | LED灯带 | 1.名称：LED灯带 2.型号规格：详设计 3.未尽事宜满足设计及现行施工技术、质量验收规范要求 | m | 10.75 | 18.09 | 194.47
51 | 030412004051 | φ350成品铝合金/亚克力壁灯 | 1.1.φ350成品铝合金/亚克力壁灯 | 组 | 1 | 86.05 | 86.05
|  | 分部小计 |  |  |  |  | 5503.42
朝阳街 D面改造
52 | 011201004052 | 立面20mm厚1:3水泥砂浆找平层 | 1.立面20mm厚1:3水泥砂浆找平层 2.未尽事宜满足设计及现行施工技术、质量验收规范要求 | m2 | 23.11 | 17.23 | 398.19
53 | 011204003053 | 230*53*12mm仿青砖墙砖墙面 | 1.面层材料品种、规格、颜色 230*53*12mm仿青砖墙砖墙面（含砂浆粘接层） 2.未尽事宜满足设计及现行施工技术、质量验收规范要求 | m2 | 23.11 | 61.92 | 1430.97
54 | 011201004054 | 立面20mm厚1:3水泥砂浆找平层 | 1.立面20mm厚1:3水泥砂浆找平层 2.未尽事宜满足设计及现行施工技术、质量验收规范要求 | m2 | 58.05 | 17.23 | 1000.20
55 | 011406003055 | 满刮腻子 | 1.基层类型：砖砌体 2.刮腻子遍数 3.未尽事宜满足设计及现行施工技术、质量验收规范要求 | m2 | 58.05 | 13.91 | 807.48
56 | 011407002056 | 丙烯酸树脂基艺术漆 | 1.丙烯酸树脂基艺术漆 2.未尽事宜满足设计及现行施工技术、质量验收规范要求 | m2 | 58.05 | 20.75 | 1204.54
57 | 020601003057 | 3mm厚树脂仿小青瓦屋面 | 1.3mm厚树脂仿小青瓦屋面 2.未尽事宜满足设计及现行施工技术、质量验收规范要求 | m2 | 3.39 | 45.32 | 153.63
58 | 020508025058 | 15厚木望板 | 1.15厚木望板 2.未尽事宜满足设计及现行施工技术、质量验收规范要求 | m2 | 3.39 | 35.29 | 119.63
59 | 010606002059 | 热镀锌钢檩条 | 1.热镀锌钢檩条：规格型号详见设计 2.未尽事宜满足设计及现行施工技术、质量验收规范要求 | t | 0.104 | 4913.44 | 511.00
|  | 分部小计 |  |  |  |  | 5625.64
朝阳街 新建门头1
60 | 040202011060 | 200mm厚碎石滤水层 | 1.200mm厚碎石滤水层 | m3 | 1.62 | 190.00 | 307.80
61 | 010501001061 | 500mm厚C15毛石混凝土垫层 | 1.混凝土种类 商品混凝土 2.混凝土强度等级 C15毛石混凝土 | m3 | 0.81 | 354.13 | 286.85
62 | 010501002062 | 50mm混凝土结构层 | 1.混凝土种类：商砼 2.混凝土强度等级：c30 3.未尽事宜满足设计及现行施工技术、质量验收规范要求 | m3 | 1.45 | 375.04 | 543.81
63 | 020501003063 | 350*350木柱 | 1.350*350木柱 2.材料品种、规格：详见设计 3.未尽事宜满足设计及现行施工技术、质量验收规范要求 | m3 | 1.79 | 2564.31 | 4590.11
64 | 020502001064 | φ180木梁 | 1.φ180木梁 2.材料品种、规格：详见设计 3.未尽事宜满足设计及现行施工技术、质量验收规范要求 | m3 | 0.56 | 3959.32 | 2217.22
65 | 020502001065 | 80*150木梁 | 1.80*150木梁 2.材料品种、规格：详见设计 3.未尽事宜满足设计及现行施工技术、质量验收规范要求 | m3 | 0.36 | 3608.86 | 1299.19
66 | 020505002066 | 60*80木椽子 | 1.断面尺寸：60*80木椽子 2.未尽事宜满足设计及现行施工技术、质量验收规范要求 | m | 53.46 | 11.43 | 611.05
67 | 011404003067 | 木材面清漆 | 1.木材面清漆 2.油漆品种、刷漆遍数：水性丙烯酸清漆两遍 | m2 | 95.87 | 8.26 | 791.89
68 | 020508025068 | 15厚木望板 | 1.15厚木望板 2.未尽事宜满足设计及现行施工技术、质量验收规范要求 | m2 | 11.32 | 35.29 | 399.48
69 | 010902001069 | 3厚SBS改性沥青防水卷材 | 1.卷材品种、规格、厚度：3厚SBS改性沥青防水卷材 2.未尽事宜满足设计及现行施工技术、质量验收规范要求 | m2 | 22.64 | 55.91 | 1265.80
70 | 020601003070 | 180*180小青瓦屋面（有木基层处） | 1.180*180小青瓦屋面（有木基层处） | m2 | 11.32 | 118.57 | 1342.21
71 | 020603003071 | 成品200*60 3mm厚树脂仿瓦屋脊 | 1.成品200*60 3mm厚树脂仿瓦屋脊 2.未尽事宜满足设计及现行施工技术、质量验收规范要求 | m | 3.7 | 15.50 | 57.35
72 | 020508019072 | 20m厚封檐板 | 1.断面尺寸：20m厚封檐板 2.未尽事宜满足设计及现行施工技术、质量验收规范要求 | m2 | 2.96 | 110.15 | 326.04
73 | 020513001073 | 1800*650*50匾额 | 1.1800*650*50匾额 | m2 | 1.17 | 494.29 | 578.32
74 | 010101003074 | 挖槽坑土石方 | 1.土壤类别：综合 2.挖土深度：4m以内 3.弃土运距：投标人自行考虑 | m3 | 9 | 16.81 | 151.29
75 | 010103001075 | 回填方 | 1.回填类别：综合考虑 2.密实度要求：按规范要求，夯填 | m3 | 7.04 | 6.47 | 45.55
76 | 020508023076 | 网格装饰 | 1.网格装饰 具体规格详见设计 | m2 | 1.51 | 110.95 | 167.53
77 | 010515001077 | 现浇钢筋Ⅱ级钢 φ12～14 | 1.钢筋种类、规格 现浇钢筋Ⅱ级钢 φ12～14 | t | 0.007 | 4688.71 | 32.82
78 | 010515001078 | 现浇构件钢筋 I级钢直径≤φ10 | 1.钢筋种类、规格：现浇构件钢筋 I级钢直径≤φ10 2.未尽事宜满足设计及现行施工技术、质量验收规范要求 | t | 0.006 | 4591.82 | 27.55
79 | 020206013079 | φ450半圆石墩 | 1.φ450半圆石墩 2.未尽事宜满足设计及现行施工技术、质量验收规范要求 | 个 | 2 | 165.32 | 330.64
80 | 010103002080 | 余方弃置（朝阳街新建门头1） | 1.类别：综合考虑 2.密实度要求：按规范要求，夯填 3.运距：投标人自行考虑 | m3 | 1.96 | 24.02 | 47.08
81 | 010103002081 | 弃置处置费 | 1.弃置处置费 | m3 | 1.96 | 6.52 | 12.78
|  | 分部小计 |  |  |  |  | 15432.36
朝阳街 新建门头2
82 | 010501001082 | C25混凝土垫层 | 1.混凝土种类：商砼 2.混凝土强度等级：c25 3.未尽事宜满足设计及现行施工技术、质量验收规范要求 | m3 | 0.47 | 377.07 | 177.22
83 | 010501001083 | C10混凝土垫层 | 1.混凝土种类：商砼 2.混凝土强度等级：c10 3.未尽事宜满足设计及现行施工技术、质量验收规范要求 | m3 | 0.3 | 352.38 | 105.71
84 | 010501002084 | C25混凝土条形基础 | 1.混凝土种类：商砼 2.混凝土强度等级：c25 3.未尽事宜满足设计及现行施工技术、质量验收规范要求 | m3 | 2.68 | 371.06 | 994.44
85 | 010501002085 | C30混凝土独立基础 | 1.混凝土种类：商砼 2.混凝土强度等级：c30 3.未尽事宜满足设计及现行施工技术、质量验收规范要求 | m3 | 3.65 | 375.04 | 1368.90
86 | 010403003086 | 400*200*20mm厚老青石板墙面 | 1.400*200*20mm厚老青石板墙面 | m3 | 13.52 | 90.93 | 1229.37
87 | 010516002087 | 预埋铁件 | 1.预埋铁件 | t | 0.068 | 5673.86 | 385.82
88 | 010603003088 | 热镀锌矩管钢立柱 | 1.热镀锌矩管钢立柱：规格型号详见设计 2.未尽事宜满足设计及现行施工技术、质量验收规范要求 | t | 0.234 | 5176.06 | 1211.20
89 | 010604001089 | 热镀锌矩管钢梁 | 1.热镀锌矩管钢梁：规格型号详见设计 2.未尽事宜满足设计及现行施工技术、质量验收规范要求 | t | 0.391 | 5128.63 | 2005.29
90 | 010606002090 | 热镀锌钢檩条 | 1.热镀锌钢檩条：规格型号详见设计 2.未尽事宜满足设计及现行施工技术、质量验收规范要求 | t | 0.347 | 4913.44 | 1704.96
91 | 011405001091 | 热镀锌管氟碳漆 | 1.镀锌管氟碳漆 2.未尽事宜满足设计及现行施工技术、质量验收规范要求 | m2 | 36.94 | 57.87 | 2137.72
92 | 011405001092 | 镀锌管除锈处理 | 1.镀锌管除锈处理 2.未尽事宜满足设计及现行施工技术、质量验收规范要求 | t | 0.347 | 214.06 | 74.28
93 | 011405001093 | 镀锌管水性环氧富锌底漆 | 1.镀锌管水性环氧富锌底漆（三遍） 2.未尽事宜满足设计及现行施工技术、质量验收规范要求 | t | 0.347 | 1446.65 | 501.99
94 | 011405001094 | 镀锌管水性环氧云铁中间漆 | 1.镀锌管水性环氧云铁中间漆（两遍） 2.未尽事宜满足设计及现行施工技术、质量验收规范要求 | t | 0.347 | 1423.64 | 494.00
95 | 020601003095 | 180*180小青瓦屋面（有木基层处） | 1.180*180小青瓦屋面（有木基层处） | m2 | 18.05 | 118.57 | 2140.19
96 | 020603003096 | 成品200*60 3mm厚树脂仿瓦屋脊 | 1.成品200*60 3mm厚树脂仿瓦屋脊 2.未尽事宜满足设计及现行施工技术、质量验收规范要求 | m | 6.4 | 15.50 | 99.20
97 | 011206001097 | 30mm黑色花岗岩 | 1.基层类型、部位 门头门口石 2.安装方式 粘贴平铺 3.面层材料品种、规格、颜色 30mm黑色花岗岩 | m2 | 1.84 | 45.53 | 83.78
98 | 010401007098 | 200*200*100镂空砖墙 | 1.砖品种、规格、强度等级 200*200*100镂空砖 2.墙体类型 空花外墙 3.砂浆强度等级、配合比 M15水泥砂浆 | m3 | 0.48 | 408.26 | 195.96
99 | 011506003099 | 朝阳街 新建门头2：3mm铁锈板天棚 | 1.朝阳街 新建门头2：3mm铁锈板天棚 | m2 | 18.6 | 118.49 | 2203.91
100 | 011207001100 | 朝阳街 新建门头2：3mm铁锈板墙面 | 1.朝阳街 新建门头2：3mm铁锈板墙面 | m2 | 8.95 | 113.55 | 1016.27
101 | 010101003101 | 挖槽坑土石方 | 1.土壤类别：综合 2.挖土深度：4m以内 3.弃土运距：投标人自行考虑 | m3 | 32.24 | 16.81 | 541.95
102 | 010103001102 | 回填方 | 1.回填类别：综合考虑 2.密实度要求：按规范要求，夯填 | m3 | 25.14 | 6.47 | 162.66
103 | 010103002103 | 余方弃置（朝阳街新建门头2） | 1.类别：综合考虑 2.密实度要求：按规范要求，夯填 3.运距：投标人自行考虑 | m3 | 7.1 | 23.99 | 170.33
104 | 010103002104 | 弃置处置费 | 1.弃置处置费 | m3 | 7.1 | 6.52 | 46.29
|  | 分部小计 |  |  |  |  | 19051.44
门窗工程
105 | 010801002105 | 原木实木门带套 | 1.门代号及洞口尺寸：详设计 2.原木实木门带套 3.未尽事宜满足设计及现行施工技术、质量验收规范要求 | m2 | 0
106 | 010802001106 | 多腔隔热平开门6Low-e+9A+6中空玻璃（含外包套） | 1.门类型：多腔隔热平开门6Low-e+9A+6中空玻璃（含外包套） 2.玻璃品种、厚度：多腔隔热平开门6Low-e+9A+6中空玻璃（含外包套） 3.五金材料：球形门锁、铰链 | m2 | 0
107 | 010807001107 | 多腔隔热平开窗6Low-e+9A+6中空玻璃（含外包套） | 1.窗类型：多腔隔热平开窗6Low-e+9A+6中空玻璃（含外包套） 2.窗洞尺寸：详见图纸 3.玻璃品种、厚度：多腔隔热平开窗6Low-e+9A+6中空玻璃（含外包套） 4.五金材料：滑轮滑轨、卡锁 | m2 | 0
108 | 010807001108 | 多腔隔热固定窗6Low-e+9A+6中空玻璃（含外包套） | 1.窗类型：多腔隔热固定窗6Low-e+9A+6中空玻璃（含外包套） 2.窗洞尺寸：详见图纸 3.玻璃品种、厚度：多腔隔热固定窗6Low-e+9A+6中空玻璃（含外包套） 4.五金材料：卡锁 | m2 | 0
分部小计
合 计 | [6 empty] | 90279.96

## F.1.2 单价措施项目清单计价表(表-08)【朝阳街‖装饰~
单价措施项目清单与计价表
工程名称：江阳区2023年北城街道老旧小区配套基础设施项目（大北街片剩余部分）\朝阳街【装饰改造工程】 |  |  |  |  | 标段：(大北街片剩余部分)
序 号 | 项目编码 | 项目名称 | 项目特征描述 | 计量 单位 | 工程量 | 金额（元）
[6 empty] | 综合单价 | 合价 | 其中
暂估价
脚手架工程
1 | 011701002117 | 外脚手架 |  | m2 | 578.8 | 15.20 | 8797.76
|  | 小计 |  |  |  |  | 8797.76
混凝土模板及支架（撑 ）
2 | 011702006118 | 过梁 |  | m2 | 1.14 | 54.33 | 61.94
3 | 011702001119 | 垫层 |  | m2 | 2.54 | 29.40 | 74.68
4 | 011702001120 | 独立基础 |  | m2 | 18.24 | 48.60 | 886.46
5 | 011702001121 | 条形基础 |  | m2 | 9.36 | 43.70 | 409.03
|  | 小计 |  |  |  |  | 1432.11
垂直运输
6 | 011703001122 | 垂直运输（朝阳街） |  | 项 | 1 | 3978.69 | 3978.69
|  | 小计 |  |  |  |  | 3978.69
合 计 | [6 empty] | 14208.56

## F.4 总价措施项目清单计价表(表-11)【朝阳街‖装饰改造~
总价措施项目清单计价表
工程名称：江阳区2023年北城街道老旧小区配套基础设施项目（大北街片剩余部分）\朝阳街【装饰改造工程】 |  |  |  | 标段：(大北街片剩余部分)
序 号 | 项目编码 | 项目名称 | 计算基础 | 费率 （%） | 金额 （元） | 调整费率 (%) | 调整后 金额(元) | 备注
1 | 011707001109 | 安全文明施工费 |  |  | 4849.49
1.1 | ① | 环境保护费 | 税前建安工程造价（不含总价措施项目费） | 0.22 | 279.29
1.2 | ② | 文明施工费 | 税前建安工程造价（不含总价措施项目费） | 0.64 | 812.48
1.3 | ③ | 安全施工费 | 税前建安工程造价（不含总价措施项目费） | 1.66 | 2107.37
1.4 | ④ | 临时设施费 | 税前建安工程造价（不含总价措施项目费） | 1.3 | 1650.35
2 | 011707002110 | 夜间施工增加费
3 | 011707003111 | 非夜间施工照明
4 | 011707004112 | 二次搬运费
5 | 011707005113 | 冬雨季施工增加费
6 | 011707006114 | 地上、地下设施、建筑物的临时保护设施
7 | 011707007115 | 已完工程及设备保护费
8 | 011707008116 | 工程定位复测费
合 计 |  |  |  |  | 4849.49 | - | - | -

## G.1 其他项目清单计价汇总表(表-12)【朝阳街‖装饰改造~
其他项目清单与计价汇总表
工程名称：江阳区2023年北城街道老旧小区配套基础设施项目（大北街片剩余部分）\朝阳街【装饰改造工程】 |  | 标段：(大北街片剩余部分)
序号 | 项 目 名 称 | 金额（元） | 结算金额(元) | 备注
1 | 暂列金额 | 10448.85
2 | 暂估价 | 10000.00
2.1 | 材料(工程设备)暂估价/结算价 | -
2.2 | 专业工程暂估价/结算价 | 10000.00
3 | 计日工
4 | 总承包服务费
合 计 |  | 20448.85 |  | -

## G.2 暂列金额明细表(表-12-1)【朝阳街‖装饰改造工程】
暂列金额明细表
工程名称：江阳区2023年北城街道老旧小区配套基础设施项目（大北街片剩余部分）\朝阳街【装饰改造工程】 |  | 标段：(大北街片剩余部分)
序号 | 项目名称 | 计量单位 | 暂定金额(元) | 备注
1 | 暂列金额 | 项 | 10448.85
合 计 |  |  | 10448.85 | -

## G.4 专业工程暂估价表(表-12-3)【朝阳街‖装饰改造工~
专业工程暂估价及结算价表
工程名称：江阳区2023年北城街道老旧小区配套基础设施项目（大北街片剩余部分）\朝阳街【装饰改造工程】 |  |  | 标段：(大北街片剩余部分)
序号 | 工程名称 | 工程内容 | 暂估金额(元) | 结算金额(元) | 差额±(元) | 备注
2.2.1 | 小区铭牌（深化设计） |  | 10000.00
合 计 |  |  | 10000.00 | - | - | -

## H 规费、税金项目清单计价表(表-13)【朝阳街‖装饰改造工~
规费、税金项目计价表
工程名称：江阳区2023年北城街道老旧小区配套基础设施项目（大北街片剩余部分）\朝阳街【装饰改造工程】 |  |  | 标段：(大北街片剩余部分)
序号 | 项目名称 | 计算基础 | 计算基数 | 计算费率（％） | 金额(元)
1 | 规费 | 分部分项定额人工费+单价措施项目定额人工费-3978.69 | 41924.94 | 4.8 | 2012.40
2 | 销项增值税额 | F-F.1-不计税设备金额-3978.69 | 127820.57 | 9 | 11503.85
3 | 附加税 | 分部分项工程费+措施项目费+其他项目费+规费+按实计算费用+创优质工程奖补偿奖励费-按规定不计税的工程设备金额-除税甲供材料（设备）费 | 131799.26 | 0.313 | 412.53
合计 |  |  |  |  | 13928.78

## L.2 承包人提供主要材料和工程设备一览表(表-21)【朝阳~
承包人提供主要材料和工程设备一览表 （适用造价信息差额调整法）
工程名称：江阳区2023年北城街道老旧小区配套基础设施项目（大北街片剩余部分）\朝阳街【装饰改造工程】 |  |  |  |  | 标段：(大北街片剩余部分)
序号 | 名称、规格、型号 | 单位 | 数量 | 风险系数(%) | 基准单价(元) | 投标单价(元) | 发承包人确认单价(元) | 备注
1 | 氧气 | m3 | 0.208 |  | 6.00
2 | 乙炔气 | m3 | 0.002 |  | 8.80
3 | 湿拌抹灰砂浆 M15 | m3 | 7.033 |  | 440.00
4 | 水 | m3 | 7.679 |  | 3.79
5 | 钢丝网 综合 | m2 | 236.04 |  | 5.50
6 | 其他材料费 | 元 | 1065.453 |  | 1.00
7 | 湿拌砌筑砂浆 M7.5 | m3 | 0.104 |  | 405.00
8 | 标准砖 | 千匹 | 0.297 |  | 440.00
9 | 湿拌抹灰砂浆 M20 | m3 | 2.293 |  | 450.00
10 | 白水泥 | kg | 18.34 |  | 0.745
11 | 高强钢筋 φ12～14 | t | 0.024 |  | 3920.00
12 | 焊条 综合 | kg | 13.298 |  | 7.00
13 | I级钢 钢筋 φ≤10 | t | 0.009 |  | 3870.00
14 | 成品氟碳面钢栏杆 | m2 | 8.652 |  | 190.00
15 | 丙烯酸树脂基艺术漆 | kg | 81.702 |  | 30.00
16 | 成品腻子膏 耐水性 (Y) | kg | 369.25 |  | 3.00
17 | 3mm厚树脂仿小青瓦 | m2 | 127.142 |  | 33.00
18 | 防水帽 | 套 | 594.346 |  | 0.20
19 | 专用防水自攻螺钉 | 套 | 594.346 |  | 0.15
20 | 成品200*60 3mm厚树脂仿瓦屋脊 | 个 | 105.709 |  | 12.00
21 | 锯材 综合 | m3 | 5.061 |  | 2000.00
22 | 镀锌矩管 | t | 2.219 |  | 5000.00
23 | 二等锯材 | m3 | 0.338 |  | 2000.00
24 | 电焊丝 | kg | 9.522 |  | 7.00
25 | 螺栓 综合 | kg | 3.234 |  | 7.30
26 | 柴油(机械) | L | 101.103 |  | 7.48
27 | LED灯带 | m | 74.549 |  | 13.04
28 | φ350成品铝合金/亚克力壁灯 | 套 | 3.03 |  | 80.00
29 | 成品腻子膏 一般型(Y) | kg | 116.2 |  | 2.60
30 | 细砂 | m3 | 0.415 |  | 175.00
31 | 碎石 20～50mm | m3 | 1.589 |  | 155.00
32 | 毛石 | m3 | 0.223 |  | 105.00
33 | 原木 | m3 | 0.704 |  | 1600.00
34 | 铁钉 | kg | 3.327 |  | 4.54
35 | 水性丙烯酸清漆 | kg | 9.58 |  | 18.50
36 | 稀释剂 | kg | 10.875 |  | 16.00
37 | 3厚SBS改性沥青防水卷材 II型 | m2 | 25.538 |  | 44.00
38 | 改性沥青嵌缝油膏 | kg | 2.418 |  | 4.00
39 | SBS改性沥青涂料 | kg | 1.808 |  | 7.08
40 | 石油沥青 30# | kg | 4.131 |  | 3.50
41 | 汽油 | L | 13.619 |  | 7.86
42 | 小青瓦 综合规格 | 百匹 | 56.861 |  | 50.00
43 | 切角小青瓦 综合规格 | 百匹 | 0.705 |  | 50.00
44 | 乳胶 | kg | 0.351 |  | 12.00
45 | 汽油(机械) | L | 1.338 |  | 7.86
46 | φ450半圆石墩 | m3 | 0.095 |  | 1100.00
47 | 煤 | kg | 6.404 |  | 0.70
48 | 弃渣费 | m3 | 9.06 |  | 6.52
49 | 湿拌砌筑砂浆 M15 | m3 | 0.317 |  | 425.00
50 | 钢材 综合 | kg | 69.7 |  | 3.87
51 | 成品热镀锌矩管钢立柱 | t | 0.234 |  | 5000.00
52 | 加工铁件 | kg | 2.093 |  | 4.49
53 | 热镀锌矩管钢梁 | t | 0.391 |  | 5000.00
54 | 金属氟碳漆 | kg | 11.07 |  | 72.00
55 | 喷砂嘴 | 个 | 0.111 |  | 23.24
56 | 胶管 φ50 | m | 0.281 |  | 4.20
57 | 环氧富锌防锈漆 | kg | 10.084 |  | 22.00
58 | 环氧稀释剂 | kg | 2.047 |  | 16.00
59 | 环氧云铁漆 | kg | 20.581 |  | 16.00
60 | 200*200*100镂空砖 | m3 | 0.445 |  | 225.00
61 | 3mm铁锈板 | m2 | 19.53 |  | 117.00
62 | 立得时胶 | kg | 6.054 |  | 13.28
63 | 3mm厚铁锈板 | m2 | 9.45 |  | 117.00
64 | 原木实木门带套 | m2 |  |  | 1100.00
65 | 合页 | 副 |  |  | 20.00
66 | 膨胀螺栓 M8 | 套 |  |  | 1.10
67 | 多腔隔热平开门6Low-e+9A+6中空玻璃（含外包套） | m2 |  |  | 520.00
68 | 膨胀螺栓(金属胀锚螺栓) M8×75 | 套 |  |  | 1.10
69 | 镀锌螺钉 带垫 | 个 |  |  | 0.04
70 | 多腔隔热平开窗6Low-e+9A+6中空玻璃（含外包套） | m2 |  |  | 510.00
71 | 多腔隔热固定窗6LOW-E-6+9A+6中空玻璃（含外包套） | m2 |  |  | 500.00
72 | 脚手架钢材 | kg | 185.61 |  | 4.44
73 | 摊销卡具和支撑钢材 | kg | 0.757 |  | 4.44
74 | 复合模板 | m2 | 7.698 |  | 21.50

## E.3 单位工程招标控制价投标报价汇总表(表-04)【朝~35
单位工程招标控制价／投标报价汇总表
工程名称：江阳区2023年北城街道老旧小区配套基础设施项目（大北街片剩余部分）\朝阳街【改造安装工程】 |  | 标段：(大北街片剩余部分)
序号 | 汇总内容 | 金 额（元） | 其中:暂估价(元)
1 | 分部分项及单价措施项目 | 3560.72
| A面改造 | 3560.72
单价措施项目
2 | 总价措施项目 | 4074.68 | -
2.1 | 其中：安全文明施工费 | 4074.68 | -
3 | 其他项目 | 103060.07 | -
3.1 | 其中：暂列金额 | 356.07 | -
3.2 | 其中：专业工程暂估价 | 102704.00 | -
3.3 | 其中：计日工 |  | -
3.4 | 其中：总承包服务费 |  | -
4 | 规费 | 45.98 | -
5 | 创优质工程奖补偿奖励费 |  | -
6 | 税前不含税工程造价 | 110741.45 | -
6.1 | 其中：除税甲供材料（设备）费 |  | -
7 | 销项增值税额 | 9966.73 | -
8 | 附加税 | 346.62 | -
招标控制价/投标报价总价合计=税前不含税工程造价+销项增值税额+附加税 |  | 121054.80

## F.1.1 分部分项工程清单计价表(表-08)【朝阳街‖改造~
分部分项工程量清单与计价表
工程名称：江阳区2023年北城街道老旧小区配套基础设施项目（大北街片剩余部分）\朝阳街【改造安装工程】 |  |  |  |  | 标段：(大北街片剩余部分)
序号 | 项目编码 | 项目名称 | 项目特征描述 | 计量 单位 | 工程量 | 金额（元）
[6 empty] | 综合单价 | 合价 | 其 中
暂估价
A面改造
1 | 030402004001 | 空开盒（含漏电断路器） | 1.名称：空开盒（含漏电断路器） 2.型号：详设计 3.其余参数详设计 4.未尽事宜满足设计及现行施工技术、质量验收规范要求 | 台 | 2 | 68.48 | 136.96
2 | 030402001002 | 电表 | 1.名称：电表 2.型号：详设计 3.其余参数详设计 4.未尽事宜满足设计及现行施工技术、质量验收规范要求 | 台 | 2 | 233.32 | 466.64
3 | 030408001003 | 电力电缆 WDZ-YJV(3*4) | 1.名称：电力电缆 WDZ-YJV(3*4) 2.导线型号、材质、规格：电力电缆 WDZ-YJV(3*4) 3.敷设部位或线制：穿管及桥架综合考虑 4.未尽事宜满足设计及现行技术、质量验收规范要求 | m | 100 | 13.28 | 1328.00
4 | 030411001004 | 配管 SC20 | 1.名称:配管 SC20 2.材质规格:配管 SC20 3.配置形式及部位:砖、混凝土结构暗配、明配、吊顶内，自行综合考虑 4.预留孔洞、打孔洞，预留槽、剔槽及混凝土砂浆补孔洞、补槽等相关工作内容 5.明装敷设管道支架制作、安装；含管件及所有附件；接地（含跨接线），按设计要求刷漆 6.未尽事宜满足设计及现行技术、质量验收规范要求 | m | 91.65 | 15.06 | 1380.25
5 | 030408006005 | 电力电缆头 WDZ-YJV(3*4) | 1.电力电缆头 WDZ-YJV(3*4) | 个 | 2 | 76.96 | 153.92
6 | 030411004006 | 配线 ZR-BYJ3x4 | 1.配线 ZR-BYJ3x4 | m | 24.95 | 3.55 | 88.57
7 | 030411006007 | 防水转接盒 | 1.名称：防水转接盒 2.型号：详设计 3.其余参数详设计 4.未尽事宜满足设计及现行施工技术、质量验收规范要求 | 个 | 1 | 6.38 | 6.38
|  | 分部小计 |  |  |  |  | 3560.72
合 计 | [6 empty] | 3560.72

## F.1.2 单价措施项目清单计价表(表-08)【朝阳街‖改造~
单价措施项目清单与计价表
工程名称：江阳区2023年北城街道老旧小区配套基础设施项目（大北街片剩余部分）\朝阳街【改造安装工程】 |  |  |  |  | 标段：(大北街片剩余部分)
序 号 | 项目编码 | 项目名称 | 项目特征描述 | 计量 单位 | 工程量 | 金额（元）
[6 empty] | 综合单价 | 合价 | 其中
暂估价
合 计

## F.4 总价措施项目清单计价表(表-11)【朝阳街‖改造安装~
总价措施项目清单计价表
工程名称：江阳区2023年北城街道老旧小区配套基础设施项目（大北街片剩余部分）\朝阳街【改造安装工程】 |  |  |  | 标段：(大北街片剩余部分)
序 号 | 项目编码 | 项目名称 | 计算基础 | 费率 （%） | 金额 （元） | 调整费率 (%) | 调整后 金额(元) | 备注
1 | 031302001008 | 安全文明施工费 |  |  | 4074.68
1.1 | ① | 环境保护费 | 税前建安工程造价（不含总价措施项目费） | 0.22 | 234.67
1.2 | ② | 文明施工费 | 税前建安工程造价（不含总价措施项目费） | 0.64 | 682.67
1.3 | ③ | 安全施工费 | 税前建安工程造价（不含总价措施项目费） | 1.66 | 1770.67
1.4 | ④ | 临时设施费 | 税前建安工程造价（不含总价措施项目费） | 1.3 | 1386.67
2 | 031302002009 | 夜间施工增加费
3 | 031302003010 | 非夜间施工增加
4 | 031302004011 | 二次搬运费
5 | 031302005012 | 冬雨季施工增加费
6 | 031302006013 | 已完工程及设备保护费
7 | 031302008014 | 工程定位复测费
合 计 |  |  |  |  | 4074.68 | - | - | -

## G.1 其他项目清单计价汇总表(表-12)【朝阳街‖改造安装~
其他项目清单与计价汇总表
工程名称：江阳区2023年北城街道老旧小区配套基础设施项目（大北街片剩余部分）\朝阳街【改造安装工程】 |  | 标段：(大北街片剩余部分)
序号 | 项 目 名 称 | 金额（元） | 结算金额(元) | 备注
1 | 暂列金额 | 356.07
2 | 暂估价 | 102704.00
2.1 | 材料(工程设备)暂估价/结算价 | -
2.2 | 专业工程暂估价/结算价 | 102704.00
3 | 计日工
4 | 总承包服务费
合 计 |  | 103060.07 |  | -

## G.2 暂列金额明细表(表-12-1)【朝阳街‖改造安装工程】
暂列金额明细表
工程名称：江阳区2023年北城街道老旧小区配套基础设施项目（大北街片剩余部分）\朝阳街【改造安装工程】 |  | 标段：(大北街片剩余部分)
序号 | 项目名称 | 计量单位 | 暂定金额(元) | 备注
1 | 暂列金额 | 项 | 356.07
合 计 |  |  | 356.07 | -

## G.4 专业工程暂估价表(表-12-3)【朝阳街‖改造安装工~
专业工程暂估价及结算价表
工程名称：江阳区2023年北城街道老旧小区配套基础设施项目（大北街片剩余部分）\朝阳街【改造安装工程】 |  |  | 标段：(大北街片剩余部分)
序号 | 工程名称 | 工程内容 | 暂估金额(元) | 结算金额(元) | 差额±(元) | 备注
2.2.1 | 外露线缆整理 |  | 102704.00
合 计 |  |  | 102704.00 | - | - | -

## H 规费、税金项目清单计价表(表-13)【朝阳街‖改造安装工~
规费、税金项目计价表
工程名称：江阳区2023年北城街道老旧小区配套基础设施项目（大北街片剩余部分）\朝阳街【改造安装工程】 |  |  | 标段：(大北街片剩余部分)
序号 | 项目名称 | 计算基础 | 计算基数 | 计算费率（％） | 金额(元)
1 | 规费 | (分部分项定额人工费+单价措施项目定额人工费)*费率 | 957.85 | 4.8 | 45.98
2 | 销项增值税额 | 分部分项工程费+措施项目费+其他项目费+规费+按实计算费用+创优质工程奖补偿奖励费-按规定不计税的工程设备金额-除税甲供材料（设备）费 | 110741.45 | 9 | 9966.73
3 | 附加税 | 分部分项工程费+措施项目费+其他项目费+规费+按实计算费用+创优质工程奖补偿奖励费-按规定不计税的工程设备金额-除税甲供材料（设备）费 | 110741.45 | 0.313 | 346.62
合计 |  |  |  |  | 10359.33

## L.2 承包人提供主要材料和工程设备一览表(表-21)【~36
承包人提供主要材料和工程设备一览表 （适用造价信息差额调整法）
工程名称：江阳区2023年北城街道老旧小区配套基础设施项目（大北街片剩余部分）\朝阳街【改造安装工程】 |  |  |  |  | 标段：(大北街片剩余部分)
序号 | 名称、规格、型号 | 单位 | 数量 | 风险系数(%) | 基准单价(元) | 投标单价(元) | 发承包人确认单价(元) | 备注
1 | 空开盒（含漏电断路器） | 台 | 2 |  | 65.00
2 | 电表 | 套 | 2 |  | 216.00
3 | 电力电缆 WDZ-YJV(3*4) | m | 101 |  | 10.20
4 | 配管 SC20 | m | 94.4 |  | 9.452
5 | 电力电缆头 YJV-3*4 | 套 | 2.04 |  | 7.50
6 | ZR-BYJ3x4 | m | 27.445 |  | 3.10
7 | 防水转接盒 | 个 | 1.02 |  | 1.80

## E.3 单位工程招标控制价投标报价汇总表(表-04)【朝~37
单位工程招标控制价／投标报价汇总表
工程名称：江阳区2023年北城街道老旧小区配套基础设施项目（大北街片剩余部分）\朝阳街【朝阳街新建】 |  | 标段：(大北街片剩余部分)
序号 | 汇总内容 | 金 额（元） | 其中:暂估价(元)
1 | 分部分项及单价措施项目 | 71431.75
| 土石方工程 | 1961.25
| 砌筑工程 | 9697.45
| 混凝土及钢筋混凝土工程 | 16308.15
| 外墙 | 3465.03
| 屋面 | 16174.59
| 内墙 | 5126.66
| 天棚 | 1606.00
| 踢脚 | 245.60
| 地面 | 4480.90
| 屋面石材 | 1838.63
门窗工程
| 其他 | 4783.92
| 单价措施项目 | 5743.57
2 | 总价措施项目 | 10684.52 | -
2.1 | 其中：安全文明施工费 | 10684.52 | -
3 | 其他项目 | 207143.18 | -
3.1 | 其中：暂列金额 | 7143.18 | -
3.2 | 其中：专业工程暂估价 | 200000.00 | -
3.3 | 其中：计日工 |  | -
3.4 | 其中：总承包服务费 |  | -
4 | 规费 | 1124.62 | -
5 | 创优质工程奖补偿奖励费 |  | -
6 | 税前不含税工程造价 | 290384.07 | -
6.1 | 其中：除税甲供材料（设备）费 |  | -
7 | 销项增值税额 | 26134.57 | -
8 | 附加税 | 908.90 | -
招标控制价/投标报价总价合计=税前不含税工程造价+销项增值税额+附加税 |  | 317427.54

## F.1.1 分部分项工程清单计价表(表-08)【朝阳街‖朝阳~
分部分项工程量清单与计价表
工程名称：江阳区2023年北城街道老旧小区配套基础设施项目（大北街片剩余部分）\朝阳街【朝阳街新建】 |  |  |  |  | 标段：(大北街片剩余部分)
序号 | 项目编码 | 项目名称 | 项目特征描述 | 计量 单位 | 工程量 | 金额（元）
[6 empty] | 综合单价 | 合价 | 其 中
暂估价
土石方工程
1 | 010101003001 | 挖槽坑土石方 | 1.土壤类别：综合 2.挖土深度：4m以内 3.弃土运距：投标人自行考虑 | m3 | 36.96 | 16.81 | 621.30
2 | 010103001002 | 回填方 | 1.回填类别：综合考虑 2.密实度要求：按规范要求，夯填 | m3 | 27.03 | 6.47 | 174.88
3 | 010103002003 | 余方弃置（朝阳街新建） | 1.类别：综合考虑 2.密实度要求：按规范要求，夯填 3.运距：投标人自行考虑 | m3 | 9.93 | 23.63 | 234.65
4 | 010103002004 | 弃置处置费 | 1.弃置处置费 | m3 | 9.93 | 6.52 | 64.74
5 | 010201001005 | 片石块石回填 |  | m3 | 4.89 | 177.03 | 865.68
|  | 分部小计 |  |  |  |  | 1961.25
砌筑工程
6 | 010401004006 | 页岩多孔砖墙 | 1.砖品种、规格、强度等级：页岩多孔砖墙 2.砂浆强度等级、配合比：M5水泥砂浆 3.未尽事宜满足设计及现行施工技术、质量验收规范要求 | m3 | 20.52 | 447.87 | 9190.29
7 | 010401012007 | 零星砌砖 | 1.零星砌砖名称、部位：零星砌砖 2.砂浆强度等级、配合比：M7.5水泥砂浆 3.未尽事宜满足设计及现行施工技术、质量验收规范要求 | m3 | 0.99 | 512.28 | 507.16
|  | 分部小计 |  |  |  |  | 9697.45
混凝土及钢筋混凝土工程
8 | 010501001008 | C15混凝土垫层 | 1.混凝土种类：商砼 2.混凝土强度等级：c15 3.未尽事宜满足设计及现行施工技术、质量验收规范要求 | m3 | 1.63 | 360.61 | 587.79
9 | 010501002009 | C30混凝土带型基础 | 1.混凝土种类：商砼 2.混凝土强度等级：c30 3.未尽事宜满足设计及现行施工技术、质量验收规范要求 | m3 | 8.15 | 383.35 | 3124.30
10 | 010502002010 | 构造柱 C30 | 1.混凝土种类：商砼 2.混凝土强度等级：c30 3.未尽事宜满足设计及现行施工技术、质量验收规范要求 | m3 | 4.33 | 413.11 | 1788.77
11 | 010503005011 | 过梁 C25 | 1.混凝土种类：商砼 2.混凝土强度等级：c25 3.未尽事宜满足设计及现行施工技术、质量验收规范要求 | m3 | 0.24 | 398.04 | 95.53
12 | 010503002012 | 矩形梁 C30 | 1.混凝土种类：商砼 2.混凝土强度等级：c30 3.未尽事宜满足设计及现行施工技术、质量验收规范要求 | m3 | 0.07 | 378.58 | 26.50
13 | 010505001013 | 有梁板 C30 | 1.混凝土种类：商砼 2.混凝土强度等级：c30 3.未尽事宜满足设计及现行施工技术、质量验收规范要求 | m3 | 9.59 | 379.85 | 3642.76
14 | 010515001014 | 现浇构件钢筋 I级钢直径≤φ10 | 1.钢筋种类、规格：现浇构件钢筋 I级钢直径≤φ10 2.未尽事宜满足设计及现行施工技术、质量验收规范要求 | t | 0.128 | 4591.82 | 587.75
15 | 010515001015 | 现浇构件钢筋 III级钢直径≤φ10 | 1.钢筋种类、规格：III级钢直径≤φ10 2.钢筋连接方式、弧形钢筋等综合考虑 3.未尽事宜满足设计及现行施工技术、质量验收规范要求 | t | 0.633 | 4791.90 | 3033.27
16 | 010515001016 | 现浇构件钢筋 III级钢直径φ12～φ14 | 1.钢筋种类、规格:III级钢直径φ12～φ14 2.钢筋连接方式、弧形钢筋等综合考虑 3.未尽事宜满足设计及现行施工技术、质量验收规范要求 | t | 0.123 | 4791.97 | 589.41
17 | 010515001017 | 现浇构件钢筋 III级钢直径φ16 | 1.钢筋种类、规格:III级钢直径φ16 2.钢筋连接方式、弧形钢筋等综合考虑 3.未尽事宜满足设计及现行施工技术、质量验收规范要求 | t | 0.513 | 4748.57 | 2436.02
18 | 010515001018 | 现浇构件钢筋 III级钢直径＞φ16 | 1.钢筋种类、规格:III级钢直径＞φ16 2.钢筋连接方式、弧形钢筋等综合考虑 3.未尽事宜满足设计及现行施工技术、质量验收规范要求 | t | 0.083 | 4771.65 | 396.05
|  | 分部小计 |  |  |  |  | 16308.15
外墙
19 | 011201004019 | 立面20mm厚1:3水泥砂浆找平层 | 1.立面20mm厚1:3水泥砂浆找平层 2.未尽事宜满足设计及现行施工技术、质量验收规范要求 | m2 | 50.5 | 17.23 | 870.12
20 | 010607005020 | 砌块墙钢丝网加固 | 1.砌块墙钢丝网加固 2.未尽事宜满足设计及现行施工技术、质量验收规范要求 | m2 | 50.5 | 12.64 | 638.32
21 | 011406003021 | 满刮腻子 | 1.基层类型：砖砌体 2.刮腻子遍数 3.未尽事宜满足设计及现行施工技术、质量验收规范要求 | m2 | 46.85 | 13.91 | 651.68
22 | 011407002022 | 丙烯酸树脂基艺术漆 | 1.丙烯酸树脂基艺术漆 2.未尽事宜满足设计及现行施工技术、质量验收规范要求 | m2 | 46.85 | 20.75 | 972.14
23 | 011204001023 | 20mm厚400*800青石板斧凿面墙面 | 1.20mm厚400*800青石板斧凿面墙面（含粘接层） 2.未尽事宜满足设计及现行施工技术、质量验收规范要求 | m2 | 3.65 | 91.17 | 332.77
|  | 分部小计 |  |  |  |  | 3465.03
屋面
24 | 010606002024 | 热镀锌矩管钢檩条 | 1.热镀锌矩管钢檩条：规格型号详见设计 2.未尽事宜满足设计及现行施工技术、质量验收规范要求 | t | 0.537 | 4913.44 | 2638.52
25 | 010902001025 | 4厚SBS改性沥青防水层 | 1.卷材品种、规格、厚度：4厚SBS改性沥青防水层 2.未尽事宜满足设计及现行施工技术、质量验收规范要求 | m2 | 105.94 | 59.59 | 6312.96
26 | 011001001026 | 80mm厚双面铝箔保温隔热棉 | 1.80mm厚双面铝箔保温隔热棉 2.未尽事宜满足设计及现行施工技术、质量验收规范要求 | m2 | 52.97 | 29.74 | 1575.33
27 | 020601003027 | 180*180小青瓦屋面 | 1.180*180小青瓦屋面 2.未尽事宜满足设计及现行施工技术、质量验收规范要求 | m2 | 35.72 | 118.57 | 4235.32
28 | 020508025028 | 15厚木望板 | 1.15厚木望板 2.未尽事宜满足设计及现行施工技术、质量验收规范要求 | m2 | 35.72 | 35.29 | 1260.56
29 | 020603003029 | 成品200*60 3mm厚树脂仿瓦屋脊 | 1.成品200*60 3mm厚树脂仿瓦屋脊 2.未尽事宜满足设计及现行施工技术、质量验收规范要求 | m | 9.8 | 15.50 | 151.90
|  | 分部小计 |  |  |  |  | 16174.59
内墙
30 | 011201004030 | 立面20mm厚1:3水泥砂浆找平层 | 1.立面20mm厚1:3水泥砂浆找平层 2.未尽事宜满足设计及现行施工技术、质量验收规范要求 | m2 | 116.94 | 17.23 | 2014.88
31 | 011406003031 | 满刮腻子 | 1.基层类型：砖砌体 2.刮腻子遍数 3.未尽事宜满足设计及现行施工技术、质量验收规范要求 | m2 | 116.94 | 13.91 | 1626.64
32 | 011406001032 | 无机涂料墙面 | 1.油漆品种、刷漆遍数：无机涂料墙面 | m2 | 116.94 | 12.70 | 1485.14
|  | 分部小计 |  |  |  |  | 5126.66
天棚
33 | 011406003033 | 满刮腻子 | 1.基层类型：砖砌体 2.刮腻子遍数 3.未尽事宜满足设计及现行施工技术、质量验收规范要求 | m2 | 54.7 | 13.91 | 760.88
34 | 011406001034 | 无机涂料天棚 | 1.油漆品种、刷漆遍数：无机涂料天棚 | m2 | 54.7 | 15.45 | 845.12
|  | 分部小计 |  |  |  |  | 1606.00
踢脚
35 | 011201004035 | 立面20mm厚1:3水泥砂浆找平层 | 1.立面20mm厚1:3水泥砂浆找平层 2.未尽事宜满足设计及现行施工技术、质量验收规范要求 | m2 | 2.88 | 17.23 | 49.62
36 | 011105003036 | 750*100光面玻化踢脚砖 | 1.750*100光面玻化踢脚砖 | m2 | 2.88 | 68.05 | 195.98
|  | 分部小计 |  |  |  |  | 245.60
地面
37 | 010404001037 | 100mm厚C25混凝土地面抹光 | 1.混凝土种类：商砼 2.混凝土强度等级：c25 3.未尽事宜满足设计及现行施工技术、质量验收规范要求 | m3 | 4.61 | 373.29 | 1720.87
38 | 011101006038 | 20厚1:3水泥砂浆地面找平层 | 1.找平层厚度、砂浆配合比：20厚1:3水泥砂浆地面找平层 2.未尽事宜满足设计及现行施工技术、质量验收规范要求 | m2 | 46.08 | 14.12 | 650.65
39 | 011102003039 | 750*1500灰色光面玻化砖 | 1.结合层厚度、砂浆配合比：20厚1:3水泥砂浆 2.面层材料品种、规格、颜色：750*1500灰色光面玻化砖 3.未尽事宜满足设计及现行施工技术、质量验收规范要求 | m2 | 46.36 | 45.50 | 2109.38
|  | 分部小计 |  |  |  |  | 4480.90
屋面石材
40 | 011101006040 | 20厚1:3水泥砂浆地面找平层 | 1.找平层厚度、砂浆配合比：20厚1:3水泥砂浆地面找平层 2.未尽事宜满足设计及现行施工技术、质量验收规范要求 | m2 | 18 | 14.12 | 254.16
41 | 011102003041 | 200*200*20mm芝麻花岗石 | 1.200*200*20mm芝麻花岗石 | m2 | 18 | 48.67 | 876.06
42 | 011107002042 | 200*200*20mm芝麻花岗石台阶面 | 1.200*200*20mm芝麻花岗石台阶面 | m2 | 10.1 | 70.14 | 708.41
|  | 分部小计 |  |  |  |  | 1838.63
门窗工程
43 | 010801002043 | 原木实木门带套 | 1.门代号及洞口尺寸：详设计 2.原木实木门带套 3.未尽事宜满足设计及现行施工技术、质量验收规范要求 | m2 | 0
44 | 010807001044 | 多腔隔热固定窗6Low-e+9A+6中空玻璃（含外包套） | 1.窗类型：多腔隔热固定窗6Low-e+9A+6中空玻璃（含外包套） 2.窗洞尺寸：详见图纸 3.玻璃品种、厚度：多腔隔热固定窗6Low-e+9A+6中空玻璃（含外包套） 4.五金材料：卡锁 | m2 | 0
分部小计
其他
45 | 050102008045 | 墨西哥鼠尾草 高400mm，冠幅200mm，50株/m2 | 1.墨西哥鼠尾草 高400mm，冠幅200mm，50株/m2 2.养护期:1个月 | m2 | 1.62 | 108.90 | 176.42
46 | 011503008046 | 玻璃栏板 5+0.76PVB+5厚钢化夹胶玻璃H=1100mm | 1.玻璃栏板 5+0.76PVB+5厚钢化夹胶玻璃 具体做法详设计 2.未尽事宜满足设计及现行施工技术、质量验收规范要求 | m | 10 | 460.75 | 4607.50
|  | 分部小计 |  |  |  |  | 4783.92
合 计 | [6 empty] | 65688.18

## F.1.2 单价措施项目清单计价表(表-08)【朝阳街‖朝阳~
单价措施项目清单与计价表
工程名称：江阳区2023年北城街道老旧小区配套基础设施项目（大北街片剩余部分）\朝阳街【朝阳街新建】 |  |  |  |  | 标段：(大北街片剩余部分)
序 号 | 项目编码 | 项目名称 | 项目特征描述 | 计量 单位 | 工程量 | 金额（元）
[6 empty] | 综合单价 | 合价 | 其中
暂估价
脚手架工程
1 | 011701001055 | 综合脚手架（朝阳街新建） |  | m2 | 52 | 14.86 | 772.72
2 | 011701002056 | 外脚手架（朝阳街新建） |  | m2 | 82.08 | 7.48 | 613.96
|  | 小计 |  |  |  |  | 1386.68
混凝土模板及支架（撑 ）
3 | 011702001057 | 垫层 |  | m2 | 6.42 | 29.40 | 188.75
4 | 011702001058 | 条形基础 |  | m2 | 32.1 | 43.70 | 1402.77
5 | 011702003059 | 构造柱 |  | m2 | 4.33 | 44.39 | 192.21
6 | 011702006060 | 矩形梁 |  | m2 | 1.05 | 46.28 | 48.59
7 | 011702009061 | 过梁 |  | m2 | 3.58 | 54.33 | 194.50
8 | 011702014062 | 有梁板 |  | m2 | 9.59 | 48.20 | 462.24
9 | 011702025063 | 其它现浇构件 |  | m2 | 5 | 63.83 | 319.15
10 | zb001001064 | 混凝土泵送费 |  | m3 | 28.79 | 28.00 | 806.12
|  | 小计 |  |  |  |  | 3614.33
垂直运输
11 | 011703001065 | 垂直运输（朝阳街新建） |  | m2 | 52 | 14.28 | 742.56
|  | 小计 |  |  |  |  | 742.56
合 计 | [6 empty] | 5743.57

## F.4 总价措施项目清单计价表(表-11)【朝阳街‖朝阳街新~
总价措施项目清单计价表
工程名称：江阳区2023年北城街道老旧小区配套基础设施项目（大北街片剩余部分）\朝阳街【朝阳街新建】 |  |  |  | 标段：(大北街片剩余部分)
序 号 | 项目编码 | 项目名称 | 计算基础 | 费率 （%） | 金额 （元） | 调整费率 (%) | 调整后 金额(元) | 备注
1 | 011707001047 | 安全文明施工费 |  |  | 10684.52
1.1 | ① | 环境保护费 | 税前建安工程造价（不含总价措施项目费） | 0.22 | 615.34
1.2 | ② | 文明施工费 | 税前建安工程造价（不含总价措施项目费） | 0.64 | 1790.08
1.3 | ③ | 安全施工费 | 税前建安工程造价（不含总价措施项目费） | 1.66 | 4643.01
1.4 | ④ | 临时设施费 | 税前建安工程造价（不含总价措施项目费） | 1.3 | 3636.09
2 | 011707002048 | 夜间施工增加费
3 | 011707003049 | 非夜间施工照明
4 | 011707004050 | 二次搬运费
5 | 011707005051 | 冬雨季施工增加费
6 | 011707006052 | 地上、地下设施、建筑物的临时保护设施
7 | 011707007053 | 已完工程及设备保护费
8 | 011707008054 | 工程定位复测费
合 计 |  |  |  |  | 10684.52 | - | - | -

## G.1 其他项目清单计价汇总表(表-12)【朝阳街‖朝阳街新~
其他项目清单与计价汇总表
工程名称：江阳区2023年北城街道老旧小区配套基础设施项目（大北街片剩余部分）\朝阳街【朝阳街新建】 |  | 标段：(大北街片剩余部分)
序号 | 项 目 名 称 | 金额（元） | 结算金额(元) | 备注
1 | 暂列金额 | 7143.18
2 | 暂估价 | 200000.00
2.1 | 材料(工程设备)暂估价/结算价 | -
2.2 | 专业工程暂估价/结算价 | 200000.00
3 | 计日工
4 | 总承包服务费
合 计 |  | 207143.18 |  | -

## G.2 暂列金额明细表(表-12-1)【朝阳街‖朝阳街新建】
暂列金额明细表
工程名称：江阳区2023年北城街道老旧小区配套基础设施项目（大北街片剩余部分）\朝阳街【朝阳街新建】 |  | 标段：(大北街片剩余部分)
序号 | 项目名称 | 计量单位 | 暂定金额(元) | 备注
1 | 暂列金额 | 项 | 7143.18
合 计 |  |  | 7143.18 | -

## G.4 专业工程暂估价表(表-12-3)【朝阳街‖朝阳街新建】
专业工程暂估价及结算价表
工程名称：江阳区2023年北城街道老旧小区配套基础设施项目（大北街片剩余部分）\朝阳街【朝阳街新建】 |  |  | 标段：(大北街片剩余部分)
序号 | 工程名称 | 工程内容 | 暂估金额(元) | 结算金额(元) | 差额±(元) | 备注
2.2.1 | 新建旋转楼梯 |  | 200000.00
合 计 |  |  | 200000.00 | - | - | -

## H 规费、税金项目清单计价表(表-13)【朝阳街‖朝阳街新建】
规费、税金项目计价表
工程名称：江阳区2023年北城街道老旧小区配套基础设施项目（大北街片剩余部分）\朝阳街【朝阳街新建】 |  |  | 标段：(大北街片剩余部分)
序号 | 项目名称 | 计算基础 | 计算基数 | 计算费率（％） | 金额(元)
1 | 规费 | (分部分项定额人工费+单价措施项目定额人工费)*费率 | 23429.6 | 4.8 | 1124.62
2 | 销项增值税额 | 分部分项工程费+措施项目费+其他项目费+规费+按实计算费用+创优质工程奖补偿奖励费-按规定不计税的工程设备金额-除税甲供材料（设备）费 | 290384.07 | 9 | 26134.57
3 | 附加税 | 分部分项工程费+措施项目费+其他项目费+规费+按实计算费用+创优质工程奖补偿奖励费-按规定不计税的工程设备金额-除税甲供材料（设备）费 | 290384.07 | 0.313 | 908.90
合计 |  |  |  |  | 28168.09

## L.2 承包人提供主要材料和工程设备一览表(表-21)【~38
承包人提供主要材料和工程设备一览表 （适用造价信息差额调整法）
工程名称：江阳区2023年北城街道老旧小区配套基础设施项目（大北街片剩余部分）\朝阳街【朝阳街新建】 |  |  |  |  | 标段：(大北街片剩余部分)
序号 | 名称、规格、型号 | 单位 | 数量 | 风险系数(%) | 基准单价(元) | 投标单价(元) | 发承包人确认单价(元) | 备注
1 | 柴油(机械) | L | 56.237 |  | 7.48
2 | 水 | m3 | 16.297 |  | 3.79
3 | 汽油(机械) | L | 1.142 |  | 7.86
4 | 弃渣费 | m3 | 9.93 |  | 6.52
5 | 碎石 综合 | m3 | 5.387 |  | 155.00
6 | 湿拌砌筑砂浆 M5 | m3 | 3.765 |  | 395.00
7 | 烧结多孔砖 200×115×95 | 千匹 | 7.223 |  | 475.00
8 | 实心砖 200×115×53 | 千匹 | 1.354 |  | 395.00
9 | 其他材料费 | 元 | 411.718 |  | 1.00
10 | 湿拌砌筑砂浆 M7.5 | m3 | 0.211 |  | 405.00
11 | 标准砖 | 千匹 | 0.546 |  | 440.00
12 | I级钢 钢筋 φ≤10 | t | 0.137 |  | 3870.00
13 | III级钢直径≤φ10 | t | 0.677 |  | 3970.00
14 | III级钢直径φ12～φ14 | t | 0.131 |  | 3920.00
15 | 焊条 (高强钢筋用) | kg | 6.212 |  | 7.00
16 | III级钢直径φ16 | t | 0.546 |  | 3870.00
17 | III级钢直径＞φ16 | t | 0.087 |  | 3870.00
18 | 湿拌抹灰砂浆 M15 | m3 | 3.813 |  | 440.00
19 | 钢丝网 综合 | m2 | 53.025 |  | 5.50
20 | 成品腻子膏 一般型(Y) | kg | 437 |  | 2.60
21 | 丙烯酸树脂基艺术漆 | kg | 18.62 |  | 30.00
22 | 白水泥 | kg | 7.657 |  | 0.745
23 | 热镀锌矩管 | t | 0.537 |  | 5000.00
24 | 二等锯材 | m3 | 0.448 |  | 2000.00
25 | 焊条 综合 | kg | 1.859 |  | 7.00
26 | 电焊丝 | kg | 2.049 |  | 7.00
27 | 螺栓 综合 | kg | 0.564 |  | 7.30
28 | 弹性体改性沥青防水卷材 PY II 4mm | m2 | 119.667 |  | 48.00
29 | 改性沥青嵌缝油膏 | kg | 11.331 |  | 4.00
30 | SBS改性沥青涂料 | kg | 8.472 |  | 7.08
31 | 石油沥青 30# | kg | 19.356 |  | 3.50
32 | 汽油 | L | 63.817 |  | 7.86
33 | 80mm厚双面铝箔保温隔热棉 | m3 | 4.325 |  | 380.00
34 | 小青瓦 综合规格 | 百匹 | 69.154 |  | 50.00
35 | 切角小青瓦 综合规格 | 百匹 | 0.857 |  | 50.00
36 | 锯材 综合 | m3 | 0.667 |  | 2000.00
37 | 200*60成品瓦屋脊 | m | 12.373 |  | 12.00
38 | 防水帽 | 套 | 19.796 |  | 0.20
39 | 专用防水自攻螺钉 | 套 | 19.796 |  | 0.15
40 | 无机涂料 | kg | 35.152 |  | 12.00
41 | 无机涂料 | kg | 32.51 |  | 12.00
42 | 湿拌地面砂浆 M15 | m3 | 2.844 |  | 440.00
43 | 原木实木门带套 | m2 |  |  | 1100.00
44 | 合页 | 副 |  |  | 20.00
45 | 膨胀螺栓 M8 | 套 |  |  | 1.10
46 | 多腔隔热固定窗6Low-e+9A+6中空玻璃（含外包套） | m2 |  |  | 500.00
47 | 膨胀螺栓(金属胀锚螺栓) M8×75 | 套 |  |  | 1.10
48 | 肥料 | kg | 0.056 |  | 1.80
49 | 杀虫剂 | kg | 0.016 |  | 8.30
50 | 墨西哥鼠尾草 高400mm，冠幅200mm | 株 | 81 |  | 2.20
51 | 扁钢钢管栏杆 钢化玻璃栏板（带扶手） | m | 10 |  | 495.00
52 | 脚手架钢材 | kg | 46.634 |  | 4.44
53 | 复合模板 | m2 | 15.62 |  | 21.50
54 | 摊销卡具和支撑钢材 | kg | 10.707 |  | 4.44
55 | 对拉螺栓 | kg | 0.163 |  | 7.80
56 | 对拉螺栓塑料管 | m | 0.156 |  | 1.10

## E.3 单位工程招标控制价投标报价汇总表(表-04)【朝~39
单位工程招标控制价／投标报价汇总表
工程名称：江阳区2023年北城街道老旧小区配套基础设施项目（大北街片剩余部分）\朝阳街【朝阳街新建安装】 |  | 标段：(大北街片剩余部分)
序号 | 汇总内容 | 金 额（元） | 其中:暂估价(元)
1 | 分部分项及单价措施项目 | 5769.17
| 强电 | 4895.13
| 弱电工程 | 874.04
单价措施项目
2 | 总价措施项目 | 245.25 | -
2.1 | 其中：安全文明施工费 | 245.25 | -
3 | 其他项目 | 576.92 | -
3.1 | 其中：暂列金额 | 576.92 | -
3.2 | 其中：专业工程暂估价 |  | -
3.3 | 其中：计日工 |  | -
3.4 | 其中：总承包服务费 |  | -
4 | 规费 | 74.27 | -
5 | 创优质工程奖补偿奖励费 |  | -
6 | 税前不含税工程造价 | 6665.61 | -
6.1 | 其中：除税甲供材料（设备）费 |  | -
7 | 销项增值税额 | 599.90 | -
8 | 附加税 | 20.86 | -
招标控制价/投标报价总价合计=税前不含税工程造价+销项增值税额+附加税 |  | 7286.37

## F.1.1 分部分项工程清单计价表(表-08)【朝阳街‖~40
分部分项工程量清单与计价表
工程名称：江阳区2023年北城街道老旧小区配套基础设施项目（大北街片剩余部分）\朝阳街【朝阳街新建安装】 |  |  |  |  | 标段：(大北街片剩余部分)
序号 | 项目编码 | 项目名称 | 项目特征描述 | 计量 单位 | 工程量 | 金额（元）
[6 empty] | 综合单价 | 合价 | 其 中
暂估价
强电
1 | 030404017001 | 配电箱-AL1PZ30 | 1.名称：配电箱-AL1PZ30 2.型号：详设计 3.规格：非标订制，按系统图成套订制（含箱内电气设备） 4.安装方式：详设计 5.未尽事宜满足设计及现行技术、质量验收规范要求 | 台 | 1 | 747.76 | 747.76
2 | 030412005002 | 双管荧光灯 | 1.名称：双管荧光灯 2.型号规格：详设计 3.未尽事宜满足设计及现行技术、质量验收规范要求 | 套 | 4 | 66.82 | 267.28
3 | 030404035003 | 安全型单相五孔插座 250V/10A | 1.名称：安全型单相五孔插座 250V/10A 2.规格：安全型 250V 10A 3.安装方式：暗装 4.未尽事宜满足设计及现行技术、质量验收规范要求 | 个 | 12 | 21.69 | 260.28
4 | 030404035004 | 挂式空调插座250V/16A | 1.名称：挂式空调插座250V/16A 2.规格：安全型 250V 16A 3.安装方式：暗装 4.未尽事宜满足设计及现行技术、质量验收规范要求 | 个 | 1 | 21.63 | 21.63
5 | 030404034005 | 单联单控开关-AC250V/10A | 1.名称：单联单控开关-10A 250V 2.材质、规格：详设计 3.未尽事宜满足设计及现行技术、质量验收规范要求 | 个 | 1 | 16.69 | 16.69
6 | 030411004006 | 配线 BV(3×2.5) | 1.名称：配线 BV(3×2.5) 2.导线型号、材质、规格：配线 BV(3×2.5) 3.敷设部位或线制：穿管及桥架综合考虑 4.未尽事宜满足设计及现行技术、质量验收规范要求 | m | 45.5 | 2.96 | 134.68
7 | 030411004007 | 配线 BYJ-4mm2 |  | m | 93.06 | 3.37 | 313.61
8 | 030408001008 | 电力电缆 YJV-3*10 | 1.名称：电力电缆 YJV-3*10 2.导线型号、材质、规格：电力电缆 YJV-3*10 3.敷设部位或线制：穿管及桥架综合考虑 4.未尽事宜满足设计及现行技术、质量验收规范要求 | m | 50 | 25.88 | 1294.00
9 | 030408006009 | 电力电缆头 YJV-3*10 | 1.名称：电力电缆头 YJV-3*10 2.型号规格、材质、类型：详设计 3.未尽事宜满足设计及现行技术、质量验收规范要求 | 个 | 2 | 111.65 | 223.30
10 | 030411001010 | 配管 SC20 | 1.名称:配管 SC20 2.材质规格:配管 SC20 3.配置形式及部位:砖、混凝土结构暗配、明配、吊顶内，自行综合考虑 4.预留孔洞、打孔洞，预留槽、剔槽及混凝土砂浆补孔洞、补槽等相关工作内容 5.明装敷设管道支架制作、安装；含管件及所有附件；接地（含跨接线），按设计要求刷漆 6.未尽事宜满足设计及现行技术、质量验收规范要求 | m | 40.51 | 15.06 | 610.08
11 | 030411001011 | 配管 SC32 | 1.名称:配管 SC32 2.材质规格:配管 SC32 3.配置形式及部位:砖、混凝土结构暗配、明配、吊顶内，自行综合考虑 4.预留孔洞、打孔洞，预留槽、剔槽及混凝土砂浆补孔洞、补槽等相关工作内容 5.明装敷设管道支架制作、安装；含管件及所有附件；接地（含跨接线），按设计要求刷漆 6.未尽事宜满足设计及现行技术、质量验收规范要求 | m | 41.7 | 20.55 | 856.94
12 | 030409008012 | 总等电位联接端子箱 | 1.名称：总等电位联接端子箱 2.材质：综合考虑满足规范及施工技术要求 3.规格：综合考虑 4.其他要求：满足设计、相关图集、标准及相关技术要求 | 台 | 1 | 31.16 | 31.16
13 | 030411006013 | 接线盒 | 1.名称：接线盒 2.材质规格：详设计 3.未尽事宜满足设计及现行技术、质量验收规范要求 | 个 | 18 | 6.54 | 117.72
|  | 分部小计 |  |  |  |  | 4895.13
弱电工程
14 | 030502003014 | 多媒体网络箱 | 1.名称：多媒体网络箱 2.规格：详设计 3.未尽事宜满足设计及现行技术、质量验收规范要求 | 个 | 1 | 161.45 | 161.45
15 | 030502012015 | 电话插座 | 1.名称:电话插座 2.未尽事宜满足设计及现行技术、质量验收规范要求 | 个 | 2 | 24.48 | 48.96
16 | 030502012016 | 信息插座 | 1.名称:信息插座 2.未尽事宜满足设计及现行技术、质量验收规范要求 | 个 | 2 | 28.60 | 57.20
17 | 030502005017 | CAT6 UTP | 1.名称： CAT6 UTP 2.规格： CAT6 UTP 3.未尽事宜满足设计及现行技术、质量验收规范要求 | m | 14.3 | 5.77 | 82.51
18 | 030502005018 | 电话线 HYA-2*1 | 1.名称：电话线 HYA-2*1 2.规格：电话线 HYA-2*1 3.未尽事宜满足设计及现行技术、质量验收规范要求 | m | 14.98 | 3.89 | 58.27
19 | 030502007019 | 4芯光纤 | 1.名称：4芯光纤 2.规格：4芯 3.敷设方式：穿管敷设 4.包括光纤尾纤、跳线、熔接、测试等内容，投标人综合考虑，结算不作调整 | m | 50 | 3.32 | 166.00
20 | 030411001020 | 配管 SC20 | 1.名称:配管 SC20 2.材质规格:配管 SC20 3.配置形式及部位:砖、混凝土结构暗配、明配、吊顶内，自行综合考虑 4.预留孔洞、打孔洞，预留槽、剔槽及混凝土砂浆补孔洞、补槽等相关工作内容 5.明装敷设管道支架制作、安装；含管件及所有附件；接地（含跨接线），按设计要求刷漆 6.未尽事宜满足设计及现行技术、质量验收规范要求 | m | 18.16 | 15.06 | 273.49
21 | 030411006021 | 接线盒 | 1.名称：接线盒 2.材质规格：详设计 3.未尽事宜满足设计及现行技术、质量验收规范要求 | 个 | 4 | 6.54 | 26.16
|  | 分部小计 |  |  |  |  | 874.04
合 计 | [6 empty] | 5769.17

## F.1.2 单价措施项目清单计价表(表-08)【朝阳街‖~41
单价措施项目清单与计价表
工程名称：江阳区2023年北城街道老旧小区配套基础设施项目（大北街片剩余部分）\朝阳街【朝阳街新建安装】 |  |  |  |  | 标段：(大北街片剩余部分)
序 号 | 项目编码 | 项目名称 | 项目特征描述 | 计量 单位 | 工程量 | 金额（元）
[6 empty] | 综合单价 | 合价 | 其中
暂估价
合 计

## F.4 总价措施项目清单计价表(表-11)【朝阳街‖朝阳~42
总价措施项目清单计价表
工程名称：江阳区2023年北城街道老旧小区配套基础设施项目（大北街片剩余部分）\朝阳街【朝阳街新建安装】 |  |  |  | 标段：(大北街片剩余部分)
序 号 | 项目编码 | 项目名称 | 计算基础 | 费率 （%） | 金额 （元） | 调整费率 (%) | 调整后 金额(元) | 备注
1 | 031302001022 | 安全文明施工费 |  |  | 245.25
1.1 | ① | 环境保护费 | 税前建安工程造价（不含总价措施项目费） | 0.22 | 14.12
1.2 | ② | 文明施工费 | 税前建安工程造价（不含总价措施项目费） | 0.64 | 41.09
1.3 | ③ | 安全施工费 | 税前建安工程造价（不含总价措施项目费） | 1.66 | 106.58
1.4 | ④ | 临时设施费 | 税前建安工程造价（不含总价措施项目费） | 1.3 | 83.46
2 | 031302002023 | 夜间施工增加费
3 | 031302003024 | 非夜间施工增加
4 | 031302004025 | 二次搬运费
5 | 031302005026 | 冬雨季施工增加费
6 | 031302006027 | 已完工程及设备保护费
7 | 031302008028 | 工程定位复测费
合 计 |  |  |  |  | 245.25 | - | - | -

## G.1 其他项目清单计价汇总表(表-12)【朝阳街‖朝阳~43
其他项目清单与计价汇总表
工程名称：江阳区2023年北城街道老旧小区配套基础设施项目（大北街片剩余部分）\朝阳街【朝阳街新建安装】 |  | 标段：(大北街片剩余部分)
序号 | 项 目 名 称 | 金额（元） | 结算金额(元) | 备注
1 | 暂列金额 | 576.92
2 | 暂估价
2.1 | 材料(工程设备)暂估价/结算价 | -
2.2 | 专业工程暂估价/结算价
3 | 计日工
4 | 总承包服务费
合 计 |  | 576.92 |  | -

## G.2 暂列金额明细表(表-12-1)【朝阳街‖朝阳街新建安~
暂列金额明细表
工程名称：江阳区2023年北城街道老旧小区配套基础设施项目（大北街片剩余部分）\朝阳街【朝阳街新建安装】 |  | 标段：(大北街片剩余部分)
序号 | 项目名称 | 计量单位 | 暂定金额(元) | 备注
1 | 暂列金额 | 项 | 576.92
合 计 |  |  | 576.92 | -

## G.4 专业工程暂估价表(表-12-3)【朝阳街‖朝阳街新建~
专业工程暂估价及结算价表
工程名称：江阳区2023年北城街道老旧小区配套基础设施项目（大北街片剩余部分）\朝阳街【朝阳街新建安装】 |  |  | 标段：(大北街片剩余部分)
序号 | 工程名称 | 工程内容 | 暂估金额(元) | 结算金额(元) | 差额±(元) | 备注
合 计 |  |  |  | - | - | -

## H 规费、税金项目清单计价表(表-13)【朝阳街‖朝阳街新建~
规费、税金项目计价表
工程名称：江阳区2023年北城街道老旧小区配套基础设施项目（大北街片剩余部分）\朝阳街【朝阳街新建安装】 |  |  | 标段：(大北街片剩余部分)
序号 | 项目名称 | 计算基础 | 计算基数 | 计算费率（％） | 金额(元)
1 | 规费 | (分部分项定额人工费+单价措施项目定额人工费)*费率 | 1547.21 | 4.8 | 74.27
2 | 销项增值税额 | 分部分项工程费+措施项目费+其他项目费+规费+按实计算费用+创优质工程奖补偿奖励费-按规定不计税的工程设备金额-除税甲供材料（设备）费 | 6665.61 | 9 | 599.90
3 | 附加税 | 分部分项工程费+措施项目费+其他项目费+规费+按实计算费用+创优质工程奖补偿奖励费-按规定不计税的工程设备金额-除税甲供材料（设备）费 | 6665.61 | 0.313 | 20.86
合计 |  |  |  |  | 695.03

## L.2 承包人提供主要材料和工程设备一览表(表-21)【~44
承包人提供主要材料和工程设备一览表 （适用造价信息差额调整法）
工程名称：江阳区2023年北城街道老旧小区配套基础设施项目（大北街片剩余部分）\朝阳街【朝阳街新建安装】 |  |  |  |  | 标段：(大北街片剩余部分)
序号 | 名称、规格、型号 | 单位 | 数量 | 风险系数(%) | 基准单价(元) | 投标单价(元) | 发承包人确认单价(元) | 备注
1 | 配电箱-AL1PZ30 | 台 | 1 |  | 682.00
2 | 双管荧光灯 | 套 | 4.04 |  | 50.00
3 | 安全型单相五孔插座 250V/10A | 套 | 12.24 |  | 14.00
4 | 挂式空调插座250V/16A | 套 | 1.02 |  | 13.00
5 | 单联单控开关-AC250V/10A | 只 | 1.02 |  | 10.00
6 | 配线 BV(3×2.5) | m | 52.78 |  | 1.95
7 | 配线 BYJ(3×4) | m | 102.366 |  | 2.90
8 | 电力电缆 YJV-3*10 | m | 50.5 |  | 25.50
9 | 电力电缆头 YJV-3*10 | 个 | 2 |  | 15.00
10 | 配管 SC20 | m | 60.43 |  | 9.452
11 | 配管 SC32 | m | 42.951 |  | 13.00
12 | 总等电位联接端子箱 | 个 | 1 |  | 25.00
13 | 接线盒 | 个 | 22.44 |  | 2.00
14 | 多媒体网络箱 | 个 | 1 |  | 80.00
15 | 电话插座 | 个 | 2.02 |  | 20.00
16 | 信息插座 | 个 | 2.02 |  | 25.00
17 | CAT6 | m | 15.015 |  | 4.50
18 | 电话线 HYA-2*1 | m | 15.729 |  | 2.48
19 | 4芯光纤 | m | 51 |  | 2.07

## E.3 单位工程招标控制价投标报价汇总表(表-04)【朝~45
单位工程招标控制价／投标报价汇总表
工程名称：江阳区2023年北城街道老旧小区配套基础设施项目（大北街片剩余部分）\朝阳街【地面铺装】 |  | 标段：(大北街片剩余部分)
序号 | 汇总内容 | 金 额（元） | 其中:暂估价(元)
1 | 分部分项及单价措施项目 | 106880.61
| 拆除及井盖工程 | 8963.82
| 鹅卵石满铺 | 8461.89
| 50mm100*100自然面芝麻黑花岗岩马蹄石 | 29189.78
| 50mm300*600火烧面芝麻黑花岗岩仿古砖 | 17160.56
| 80mm300*1600自然面芝麻灰花岗岩老石板 | 43104.56
单价措施项目
2 | 总价措施项目 | 4555.54 | -
2.1 | 其中：安全文明施工费 | 4555.54 | -
3 | 其他项目 | 10688.06 | -
3.1 | 其中：暂列金额 | 10688.06 | -
3.2 | 其中：专业工程暂估价 |  | -
3.3 | 其中：计日工 |  | -
3.4 | 其中：总承包服务费 |  | -
4 | 规费 | 1686.33 | -
5 | 创优质工程奖补偿奖励费 |  | -
6 | 税前不含税工程造价 | 123810.54 | -
6.1 | 其中：除税甲供材料（设备）费 |  | -
7 | 销项增值税额 | 11142.95 | -
8 | 附加税 | 387.53 | -
招标控制价/投标报价总价合计=税前不含税工程造价+销项增值税额+附加税 |  | 135341.02

## F.1.1 分部分项工程清单计价表(表-08)【朝阳街‖地面~
分部分项工程量清单与计价表
工程名称：江阳区2023年北城街道老旧小区配套基础设施项目（大北街片剩余部分）\朝阳街【地面铺装】 |  |  |  |  | 标段：(大北街片剩余部分)
序号 | 项目编码 | 项目名称 | 项目特征描述 | 计量 单位 | 工程量 | 金额（元）
[6 empty] | 综合单价 | 合价 | 其 中
暂估价
拆除及井盖工程
1 | 041001001001 | 拆除原有透水混凝土路面 | 1.拆除原有透水混凝土路面 | m2 | 913.36 | 3.95 | 3607.77
2 | 041001001002 | 拆除原有透水混凝土基层50mm厚 | 1.拆除原有透水混凝土基层50mm厚 | m2 | 913.36 | 0.78 | 712.42
3 | 040504002003 | 拆除原铸铁井盖 | 1.井盖、井圈材质及规格：拆除及恢复原铸铁井盖 2.未尽事宜满足设计及现行施工技术、质量验收规范要求 | 套 | 46 | 18.88 | 868.48
4 | 040504004004 | 钢骨架井盖 450*450 | 1.钢骨架井盖 450*450 2.未尽事宜满足设计及现行施工技术、质量验收规范要求 | 套 | 7 | 100.40 | 702.80
5 | 040504004005 | 钢骨架井盖 700*700 | 1.钢骨架井盖 700*700 2.未尽事宜满足设计及现行施工技术、质量验收规范要求 | 套 | 12 | 173.75 | 2085.00
6 | 040504009006 | 成品50mm厚花岗石雨箅子 500*300 | 1.成品50mm厚花岗石雨箅子 500*300 2.未尽事宜满足设计及现行施工技术、质量验收规范要求 | 套 | 27 | 32.48 | 876.96
7 | 自编084007 | 井盖阴刻1mm字体(30*30mm) | 1.井盖阴刻1mm字体(30*30mm) | 个 | 19 | 5.81 | 110.39
|  | 分部小计 |  |  |  |  | 8963.82
鹅卵石满铺
8 | 040202001008 | 路基碾压，压实系数≥95% | 1.路基碾压，压实系数≥95% | m2 | 100.4 | 1.49 | 149.60
9 | 040203007009 | 100厚C25混凝土结构层 | 1.100厚C25混凝土结构层 | m2 | 101.58 | 36.83 | 3741.19
10 | 050201001010 | 50mm厚φ10-15黑色砾石散铺 | 1.50mm厚φ10-15mm黑色砾石散铺 2.其它：满足设计、现行技术、质量、施工验收规范要求及招标文件技术标准的要求 | m2 | 101.58 | 45.00 | 4571.10
|  | 分部小计 |  |  |  |  | 8461.89
50mm100*100自然面芝麻黑花岗岩马蹄石
11 | 040202001011 | 路基碾压，压实系数≥95% | 1.路基碾压，压实系数≥95% | m2 | 221.68 | 1.49 | 330.30
12 | 040202011012 | 100厚碎石层分层压实 | 1.100厚碎石层分层压实 | m2 | 221.68 | 21.49 | 4763.90
13 | 040203007013 | 100厚C25混凝土结构层 | 1.100厚C25混凝土结构层 | m2 | 221.68 | 36.83 | 8164.47
14 | 040204001014 | 25厚1:2.5水泥砂浆找平层 | 1.25厚1:2.5水泥砂浆找平层 | m2 | 223.72 | 15.41 | 3447.53
15 | 040204001015 | 50mm100*100自然面芝麻黑花岗岩马蹄石 | 1.50mm100*100自然面芝麻黑花岗岩马蹄石 | m2 | 223.72 | 55.80 | 12483.58
|  | 分部小计 |  |  |  |  | 29189.78
50mm300*600火烧面芝麻黑花岗岩仿古砖
16 | 040202001016 | 路基碾压，压实系数≥95% | 1.路基碾压，压实系数≥95% | m2 | 131.84 | 1.49 | 196.44
17 | 040202011017 | 100厚碎石层分层压实 | 1.100厚碎石层分层压实 | m2 | 131.84 | 21.49 | 2833.24
18 | 040203007018 | 100厚C25混凝土结构层 | 1.100厚C25混凝土结构层 | m2 | 131.84 | 36.83 | 4855.67
19 | 040204001019 | 25厚1:2.5水泥砂浆找平层 | 1.25厚1:2.5水泥砂浆找平层 | m2 | 133.88 | 15.41 | 2063.09
20 | 040204001020 | 50mm300*600芝麻深灰仿石材石英砖 | 1.50mm300*600芝麻深灰仿石材石英砖 | m2 | 133.88 | 53.87 | 7212.12
|  | 分部小计 |  |  |  |  | 17160.56
80mm300*1600自然面芝麻灰花岗岩老石板
21 | 040202001021 | 路基碾压，压实系数≥95% | 1.路基碾压，压实系数≥95% | m2 | 341.71 | 1.49 | 509.15
22 | 040202011022 | 100厚碎石层分层压实 | 1.100厚碎石层分层压实 | m2 | 341.71 | 21.49 | 7343.35
23 | 040203007023 | 100厚C25混凝土结构层 | 1.100厚C25混凝土结构层 | m2 | 341.71 | 36.83 | 12585.18
24 | 040204001024 | 25厚1:2.5水泥砂浆找平层 | 1.25厚1:2.5水泥砂浆找平层 | m2 | 343.75 | 15.41 | 5297.19
25 | 040204001025 | 80mm300*1600自然面芝麻灰花岗岩老石板 | 1.80mm300*1600自然面芝麻灰花岗岩老石板 | m2 | 343.75 | 50.53 | 17369.69
|  | 分部小计 |  |  |  |  | 43104.56
合 计 | [6 empty] | 106880.61

## F.1.2 单价措施项目清单计价表(表-08)【朝阳街‖地面~
单价措施项目清单与计价表
工程名称：江阳区2023年北城街道老旧小区配套基础设施项目（大北街片剩余部分）\朝阳街【地面铺装】 |  |  |  |  | 标段：(大北街片剩余部分)
序 号 | 项目编码 | 项目名称 | 项目特征描述 | 计量 单位 | 工程量 | 金额（元）
[6 empty] | 综合单价 | 合价 | 其中
暂估价
合 计

## F.4 总价措施项目清单计价表(表-11)【朝阳街‖地面铺装】
总价措施项目清单计价表
工程名称：江阳区2023年北城街道老旧小区配套基础设施项目（大北街片剩余部分）\朝阳街【地面铺装】 |  |  |  | 标段：(大北街片剩余部分)
序 号 | 项目编码 | 项目名称 | 计算基础 | 费率 （%） | 金额 （元） | 调整费率 (%) | 调整后 金额(元) | 备注
1 | 011707001026 | 安全文明施工费 |  |  | 4555.54
1.1 | ① | 环境保护费 | 税前建安工程造价（不含总价措施项目费） | 0.22 | 262.36
1.2 | ② | 文明施工费 | 税前建安工程造价（不含总价措施项目费） | 0.64 | 763.23
1.3 | ③ | 安全施工费 | 税前建安工程造价（不含总价措施项目费） | 1.66 | 1979.63
1.4 | ④ | 临时设施费 | 税前建安工程造价（不含总价措施项目费） | 1.3 | 1550.32
2 | 011707002027 | 夜间施工增加费
3 | 011707003028 | 非夜间施工照明
4 | 011707004029 | 二次搬运费
5 | 011707005030 | 冬雨季施工增加费
6 | 011707006031 | 地上、地下设施、建筑物的临时保护设施
7 | 011707007032 | 已完工程及设备保护费
8 | 011707008033 | 工程定位复测费
合 计 |  |  |  |  | 4555.54 | - | - | -

## G.1 其他项目清单计价汇总表(表-12)【朝阳街‖地面铺装】
其他项目清单与计价汇总表
工程名称：江阳区2023年北城街道老旧小区配套基础设施项目（大北街片剩余部分）\朝阳街【地面铺装】 |  | 标段：(大北街片剩余部分)
序号 | 项 目 名 称 | 金额（元） | 结算金额(元) | 备注
1 | 暂列金额 | 10688.06
2 | 暂估价
2.1 | 材料(工程设备)暂估价/结算价 | -
2.2 | 专业工程暂估价/结算价
3 | 计日工
4 | 总承包服务费
合 计 |  | 10688.06 |  | -

## G.2 暂列金额明细表(表-12-1)【朝阳街‖地面铺装】
暂列金额明细表
工程名称：江阳区2023年北城街道老旧小区配套基础设施项目（大北街片剩余部分）\朝阳街【地面铺装】 |  | 标段：(大北街片剩余部分)
序号 | 项目名称 | 计量单位 | 暂定金额(元) | 备注
1 | 暂列金额 | 项 | 10688.06
合 计 |  |  | 10688.06 | -

## G.4 专业工程暂估价表(表-12-3)【朝阳街‖地面铺装】
专业工程暂估价及结算价表
工程名称：江阳区2023年北城街道老旧小区配套基础设施项目（大北街片剩余部分）\朝阳街【地面铺装】 |  |  | 标段：(大北街片剩余部分)
序号 | 工程名称 | 工程内容 | 暂估金额(元) | 结算金额(元) | 差额±(元) | 备注
合 计 |  |  |  | - | - | -

## H 规费、税金项目清单计价表(表-13)【朝阳街‖地面铺装】
规费、税金项目计价表
工程名称：江阳区2023年北城街道老旧小区配套基础设施项目（大北街片剩余部分）\朝阳街【地面铺装】 |  |  | 标段：(大北街片剩余部分)
序号 | 项目名称 | 计算基础 | 计算基数 | 计算费率（％） | 金额(元)
1 | 规费 | (分部分项定额人工费+单价措施项目定额人工费)*费率 | 35131.96 | 4.8 | 1686.33
2 | 销项增值税额 | 分部分项工程费+措施项目费+其他项目费+规费+按实计算费用+创优质工程奖补偿奖励费-按规定不计税的工程设备金额-除税甲供材料（设备）费 | 123810.54 | 9 | 11142.95
3 | 附加税 | 分部分项工程费+措施项目费+其他项目费+规费+按实计算费用+创优质工程奖补偿奖励费-按规定不计税的工程设备金额-除税甲供材料（设备）费 | 123810.54 | 0.313 | 387.53
合计 |  |  |  |  | 13216.81

## L.2 承包人提供主要材料和工程设备一览表(表-21)【~46
承包人提供主要材料和工程设备一览表 （适用造价信息差额调整法）
工程名称：江阳区2023年北城街道老旧小区配套基础设施项目（大北街片剩余部分）\朝阳街【地面铺装】 |  |  |  |  | 标段：(大北街片剩余部分)
序号 | 名称、规格、型号 | 单位 | 数量 | 风险系数(%) | 基准单价(元) | 投标单价(元) | 发承包人确认单价(元) | 备注
1 | 柴油(机械) | L | 210.056 |  | 7.48
2 | 热镀锌井盖骨架450*450 | 套 | 7 |  | 70.00
3 | 湿拌砌筑砂浆 M15 | m3 | 0.614 |  | 425.00
4 | 水 | m3 | 63.381 |  | 3.79
5 | 热镀锌井盖骨架700*700 | 套 | 12 |  | 160.00
6 | 成品50mm厚花岗石雨箅子 500*300 | 套 | 27 |  | 33.00
7 | 其他材料费 | 元 | 57.369 |  | 1.00
8 | 50mm厚φ30-50黑色砾石散铺 | t | 9.142 |  | 300.00
9 | 碎石 20～60mm | m3 | 64.515 |  | 155.00
10 | 碎石 20～40mm | m3 | 18.423 |  | 155.00
11 | 碎石 5～20mm | m3 | 9.247 |  | 155.00
12 | 湿拌地面砂浆 M20 | m3 | 21.252 |  | 450.00
13 | 湿拌地面砂浆 M10 | m3 | 20.944 |  | 430.00

## E.3 单位工程招标控制价投标报价汇总表(表-04)【和巷子~
单位工程招标控制价／投标报价汇总表
工程名称：江阳区2023年北城街道老旧小区配套基础设施项目（大北街片剩余部分）\和巷子【装饰改造工程】 |  | 标段：(大北街片剩余部分)
序号 | 汇总内容 | 金 额（元） | 其中:暂估价(元)
1 | 分部分项及单价措施项目
单价措施项目
2 | 总价措施项目 |  | -
2.1 | 其中：安全文明施工费 |  | -
3 | 其他项目 | 1400000.00 | -
3.1 | 其中：暂列金额 |  | -
3.2 | 其中：专业工程暂估价 | 1400000.00 | -
3.3 | 其中：计日工 |  | -
3.4 | 其中：总承包服务费 |  | -
4 | 规费 |  | -
5 | 创优质工程奖补偿奖励费 |  | -
6 | 税前不含税工程造价 | 1400000.00 | -
6.1 | 其中：除税甲供材料（设备）费 |  | -
7 | 销项增值税额 | 126000.00 | -
8 | 附加税 | 4382.00 | -
招标控制价/投标报价总价合计=税前不含税工程造价+销项增值税额+附加税 |  | 1530382.00

## F.1.1 分部分项工程清单计价表(表-08)【和巷子‖装饰~
分部分项工程量清单与计价表
工程名称：江阳区2023年北城街道老旧小区配套基础设施项目（大北街片剩余部分）\和巷子【装饰改造工程】 |  |  |  |  | 标段：(大北街片剩余部分)
序号 | 项目编码 | 项目名称 | 项目特征描述 | 计量 单位 | 工程量 | 金额（元）
[6 empty] | 综合单价 | 合价 | 其 中
暂估价
合 计

## F.1.2 单价措施项目清单计价表(表-08)【和巷子‖装饰~
单价措施项目清单与计价表
工程名称：江阳区2023年北城街道老旧小区配套基础设施项目（大北街片剩余部分）\和巷子【装饰改造工程】 |  |  |  |  | 标段：(大北街片剩余部分)
序 号 | 项目编码 | 项目名称 | 项目特征描述 | 计量 单位 | 工程量 | 金额（元）
[6 empty] | 综合单价 | 合价 | 其中
暂估价
合 计

## F.4 总价措施项目清单计价表(表-11)【和巷子‖装饰改造~
总价措施项目清单计价表
工程名称：江阳区2023年北城街道老旧小区配套基础设施项目（大北街片剩余部分）\和巷子【装饰改造工程】 |  |  |  | 标段：(大北街片剩余部分)
序 号 | 项目编码 | 项目名称 | 计算基础 | 费率 （%） | 金额 （元） | 调整费率 (%) | 调整后 金额(元) | 备注
1 | 011707001001 | 安全文明施工费
1.1 | ① | 环境保护费 | 税前建安工程造价（不含总价措施项目费）
1.2 | ② | 文明施工费 | 税前建安工程造价（不含总价措施项目费）
1.3 | ③ | 安全施工费 | 税前建安工程造价（不含总价措施项目费）
1.4 | ④ | 临时设施费 | 税前建安工程造价（不含总价措施项目费）
2 | 011707002002 | 夜间施工增加费
3 | 011707003003 | 非夜间施工照明
4 | 011707004004 | 二次搬运费
5 | 011707005005 | 冬雨季施工增加费
6 | 011707006006 | 地上、地下设施、建筑物的临时保护设施
7 | 011707007007 | 已完工程及设备保护费
8 | 011707008008 | 工程定位复测费
合 计 | [5 empty] | - | - | -

## G.1 其他项目清单计价汇总表(表-12)【和巷子‖装饰改造~
其他项目清单与计价汇总表
工程名称：江阳区2023年北城街道老旧小区配套基础设施项目（大北街片剩余部分）\和巷子【装饰改造工程】 |  | 标段：(大北街片剩余部分)
序号 | 项 目 名 称 | 金额（元） | 结算金额(元) | 备注
1 | 暂列金额
2 | 暂估价 | 1400000.00
2.1 | 材料(工程设备)暂估价/结算价 | -
2.2 | 专业工程暂估价/结算价 | 1400000.00
3 | 计日工
4 | 总承包服务费
合 计 |  | 1400000.00 |  | -

## G.2 暂列金额明细表(表-12-1)【和巷子‖装饰改造工程】
暂列金额明细表
工程名称：江阳区2023年北城街道老旧小区配套基础设施项目（大北街片剩余部分）\和巷子【装饰改造工程】 |  | 标段：(大北街片剩余部分)
序号 | 项目名称 | 计量单位 | 暂定金额(元) | 备注
合 计 |  |  |  | -

## G.4 专业工程暂估价表(表-12-3)【和巷子‖装饰改造工~
专业工程暂估价及结算价表
工程名称：江阳区2023年北城街道老旧小区配套基础设施项目（大北街片剩余部分）\和巷子【装饰改造工程】 |  |  | 标段：(大北街片剩余部分)
序号 | 工程名称 | 工程内容 | 暂估金额(元) | 结算金额(元) | 差额±(元) | 备注
2.2.1 | 和巷子改造 |  | 1000000.00
2.2.2 | 和巷子改造 |  | 200000.00
2.2.3 | 和巷子改造 |  | 200000.00
合 计 |  |  | 1400000.00 | - | - | -

## H 规费、税金项目清单计价表(表-13)【和巷子‖装饰改造工~
规费、税金项目计价表
工程名称：江阳区2023年北城街道老旧小区配套基础设施项目（大北街片剩余部分）\和巷子【装饰改造工程】 |  |  | 标段：(大北街片剩余部分)
序号 | 项目名称 | 计算基础 | 计算基数 | 计算费率（％） | 金额(元)
1 | 规费 | (分部分项定额人工费+单价措施项目定额人工费)*费率 |  | 4.8
2 | 销项增值税额 | 分部分项工程费+措施项目费+其他项目费+规费+按实计算费用+创优质工程奖补偿奖励费-按规定不计税的工程设备金额-除税甲供材料（设备）费 | 1400000 | 9 | 126000.00
3 | 附加税 | 分部分项工程费+措施项目费+其他项目费+规费+按实计算费用+创优质工程奖补偿奖励费-按规定不计税的工程设备金额-除税甲供材料（设备）费 | 1400000 | 0.313 | 4382.00
合计 |  |  |  |  | 130382.00

## L.2 承包人提供主要材料和工程设备一览表(表-21)【和巷~
承包人提供主要材料和工程设备一览表 （适用造价信息差额调整法）
工程名称：江阳区2023年北城街道老旧小区配套基础设施项目（大北街片剩余部分）\和巷子【装饰改造工程】 |  |  |  |  | 标段：(大北街片剩余部分)
序号 | 名称、规格、型号 | 单位 | 数量 | 风险系数(%) | 基准单价(元) | 投标单价(元) | 发承包人确认单价(元) | 备注